## Düzenle İçindekiler
İçindekiler
İcmal | 0
Malzeme ve Hizmet Sınıflandırma | 1
Malzeme Ana Grup Kodları | 2
Kategoriler
Kategoriler Genişletilmiş
Ürün Kodlama Yapısı (Sistemi)
Aksesuar
Damper
Caracal
Sayfa1
Eklemeler
Kısa Kodu
Refrigerant and Heat Transfer Elements | RHTE
Notlar:
Satın alınan ürün bir işlemden geçerek yarı mamul oluyorsa HMM yani 100'lü kod olarak ERP'ya madde kartı açılmaktadır.

## Malzeme ve Hizmet Sınıflandırma
| 1- Malzeme ve Hizmet Sınıflandırması |  |  |  | 1.Düzey / 2.D / 3.D / 4.D / 5. Düzey
| Bu tablo, işletme süreçlerinde kullanılan tüm malzeme, ürün ve hizmetlerin etkili bir şekilde sınıflandırılması için oluşturulmuştur. Amaç, tedarik, üretim, muhasebe ve stok yönetimi süreçlerini kolaylaştırmak ve sistematik bir yapı sağlamaktır. Her sınıf, malzeme veya hizmet türüne özgü bir kod ve açıklamayla tanımlanmıştır. |  |  |  | _ _ _ /_ _ / _ _ / _ _ / 0001
Sınıflandırma Detayları:
1.DÜZEY MUHASEBE BAZLI SINIFLANDIRMA (100-HAMMADDE)
Hammadde (HM) ve Yarı Mamuller (YM): Üretim süreçlerinde kullanılan temel ve işlenmiş malzemeleri içerir.
| Ticari Mallar (TM): Tedarikçilerden temin edilerek doğrudan satışı yapılan ürünler veya doğrudan satılmayan malzemeler. |  |  |  | 2.DÜZEY MALZEME ANA GRUP SINIFLANDIRMASI (01-HAVA HAREKETİ)
Hizmetler: İşletme bünyesinde yapılan veya dışarıdan alınan hizmetleri kapsar.
| Demirbaşlar ve Yatırımlar: Üretimde kullanılan uzun ömürlü ekipmanlar ve devam eden yatırımlarla ilgili kalemler. |  |  |  | 3.DÜZEY MALZEME TEMATİK MODEL SINIFLANDIRMASI TANIMI (02-MARLIN)
Tanımsızlar: Tanımlanamayan veya kategorize edilemeyen malzemeleri kapsar.
4. DÜZEY MALZEME MODEL BİÇİMLENDİRME DÜZEYİ TANIMI (03-B)
Bu sınıflandırma, NOVVES içinde malzeme ve hizmetlerin takip edilebilirliğini artırır, raporlama süreçlerini kolaylaştırır ve operasyonel verimliliği destekler.
5.DÜZEY BENZERSİZ ÜRÜN KİMLİĞİ TANIMI (0001...2...3…9999)
| SINIF NO | SINIFI | SINIF KISALTMA | AÇIKLAMA | ÖRNEK | ÖRNEK KODLAMA
aktif | 100 | HAMMADDE | HM-100 | Yarı mamul veya mamul üretiminde doğrudan kullanılan, üretim süreci sonunda ürünün fiziksel yapısına dâhil olan, işlenmemiş veya ilk hâlindeki malzemelerdir. | Motorlar, saclar (ST37, ST52 vb.), flanşlar, cıvata–somunlar, klemensler, makaronlar, bağlantı elemanları | 100.08.02.03.0001
aktif | 200 | SARF | SF-200 | Üretim sırasında kullanılan ancak ürünün bünyesine girmeyen, üretim veya sevkiyat sonrası tükenen veya tek kullanımlık malzemelerdir. (Ürünle birlikte giden.) | Paletler, ambalaj malzemeleri, streç filmler, koli bantları, kutular, paketleme elemanları. | 200.01.02.03.0001
aktif | 250 | ENDİREKT | EN-200 | Üretim faaliyetlerinde kullanılan ancak doğrudan ürüne girmeyen, süreçte tükenen veya yıpranan yardımcı üretim malzemeleridir. (Ürün üretilirken tüketilen, kısacası ürünle gitmeyen.) | Taşlama taşları, kaynak telleri, KKD (İSG kıyafetleri), eldivenler, maskeler, temizlik bezleri. | 250.01.02.03.0001
| 264 | ÖZEL MALİYETLER | ÖM-264 | Kiralanan veya işletme hakkı başkasına ait olan taşınmazlar üzerinde, işletme tarafından yapılan; taşınmazın değerini artıran, kalıcı nitelikte olan ve taşınmazdan ayrılamayan harcamalardır. Bu harcamalar 264 – Özel Maliyetler hesabında izlenir ve kira süresi boyunca amortisman yoluyla itfa edilir. (Kaynak: Vergi Usul Kanunu md. 272–327) | Sökülüp taşınabiliyorsa → Demirbaş (255 / 900) Taşınmazdan ayrılamıyorsa → Özel Maliyet (264) Örnekler (HVAC / üretim tesisine birebir uygun): Kiralık fabrikanın: Beton zemin güçlendirmesi Epoksi zemin kaplaması Duvar kırımı, bölme duvar yapımı Sabit havalandırma kanalları Yangın tesisatı (sabit borulama) Sabit elektrik altyapısı (kablo kanalları, pano alt yapısı) Çatı güçlendirme ve izolasyon işleri Kiralık ofiste yapılan: Alçıpan sabit bölmeler Sabit asma tavan Ankastre tesisat işleri
aktif | 300 | YARI MAMUL | YM-300 | Hammaddelerin işlenmesi veya birleşmesi ile oluşan parçalar | Bükülü sac parçaları, pervane, | 300.01.02.03.0001
aktif | 400 | MAMUL | MM-400 | Hammaddelerden ve/veya yarı mamullerden oluşan ürünler | Fanlar | 400.01.02.03.0001
aktif | 500 | TİCARİ MAL | TM-500 | Tedarikçiden hazır olarak alıp doğrudan satılan ürünler/fanlar | Yuvarlak Kanal Fanları, Banyo Fanları, | 500.01.02.03.0001
aktif | 600 | VERİLEN HİZMET | VH-600 | NOVVES’in kendi sunduğu veya üretimle doğrudan ilişkili teknik hizmetler. | Endüstriyel boyama, CFD akış analizi, saha devreye alma, balans ayarı | 600.01.02.03.0001
aktif | 650 | ALINAN HİZMET | AH-650 | İşletme faaliyetleri için dışarıdan temin edilen genel operasyonel hizmetler. | Tesis kiraları, elektrik enerjisi, sac bombe baskı, sıcak daldırma galvaniz | 650.01.02.03.0001
| 800 | İNŞAAT | İN-800 | İşletmenin kendi mülkiyetinde bulunan arsa veya binalar üzerinde yapılan; yeni yapı, bina, eklenti veya kalıcı yapısal imalatlara ilişkin harcamalardır. Bu kapsamdaki giderler, yapının tamamlanmasını takiben ilgili bina / tesis varlığına aktifleştirilir ve mevzuata uygun şekilde amortismana tabi tutulur. Kiralık taşınmazlarda yapılan ve taşınmazdan ayrılamayan harcamalar bu sınıfa girmez; 264 – Özel Maliyetler hesabında izlenir. | İşletmeye ait arsada fabrika binası inşaatı İşletmeye ait binada kat ilavesi Betonarme yapı imalatı Çelik konstrüksiyon bina yapımı Kendi mülkünde yapılan kalıcı duvar, temel, kolon, çatı imalatları Yapı iskeleti ve taşıyıcı sistem imalatları | 800.01.02.03.0001
| 850 | YATIRIMLAR | YT-850 | Yapılmakta olan yatırımlar | İtki test düzeneği, özel üretim makineleri, AR-GE projelerine ait altyapı ekipmanları. | 850.01.02.03.0001
| 900 | DEMİRBAŞ | DM-900 | Makine, ekipman, kalıp gibi tükenmeyen varlıklar | Vidalama, Bükme, Kesme Makinaları | 900.01.02.03.0001
| 999 | TANIMSIZLAR | TZ-999 | Tanımlanamayan, hatalı, tamir bakım malzemeleri vb. | Hatalı veya iade bekleyen malzemeler, bozuk rulmanlar, tamir edilmesi gereken makineler. | 999.01.02.03.0001

## Tematik
Tematik Görseller | No | Tematik Ad (İngilizce) | Türkçesi | Ürün Grubu | Sütun1 | İlham Kaynağı / Karakteristik | İçselleştirilmiş Açıklama
#VALUE! | …/01.01 | Dragonfly | Yusufçuk | Duman ve Isı Tahliye Fanı | Smoke & Heat Exhaust Fans | Yusufçuklar doğadaki en çevik uçucular arasındadır. Ani yön değiştirerek rüzgârla uyum içinde hareket ederler. Bu kabiliyetleriyle sıcak hava, duman ve tehlikeli gazların hızla boşaltılmasını temsil eder. | Yusufçuk gibi çevik ve kararlı biçimde hareket eden bu fanlar, yangın anında oluşan dumanı ve ısıyı hızla tahliye ederek ortamın güvenliğini sağlar. Sessizliği ve ani tepki kapasitesiyle tam zamanında devreye girer.
#VALUE! | …/01.02 | Marlin | Mızrak Balığı | Aksiyal Fanlar | Axial Fans | Marlin, yani mızrak balığı; denizlerin en hızlı ve en doğrusal ilerleyen avcılarındandır. Kaslı yapısı, hedefe kilitlenen keskin burnu ve düşük sürtünmeli gövdesiyle yüksek hızda kararlı bir akışı temsil eder. | Marlin gibi kararlı, güçlü ve yönlü çalışan bu fanlar, doğrudan hava akışı sağlamak için tasarlanmıştır. Minimum dirençle maksimum debi sunar; geniş alanlarda yüksek verimli havalandırma sağlar.
#VALUE! | …/01.03 | Bear | Ayı | Ex-proof Fanlar | Ex-Proof Fans | Ayılar; doğada güçlü, dirençli ve tehlike karşısında soğukkanlılıkla hareket eden canlılardır. Zorlu ortam koşullarına uyum sağlayabilmeleri ve fiziksel dayanıklılıklarıyla ön plana çıkarlar. Bu özellikler, patlama riski taşıyan ortamlarda kullanılan ATEX fanlarının doğasını yansıtır. | Ayı gibi güçlü, dayanıklı ve her koşulda güvenle çalışan bu fanlar, tehlikeli ve patlayıcı ortamlarda yüksek koruma sağlar. Güvenliğin ön planda olduğu alanlarda, sarsılmaz bir güven sunar.
#VALUE! | …/01.04 | Nautilus | Salyangoz | Endüstriyel Salyangoz Fanlar | Industrial Centrifugal Fans | Nautilus, doğada mükemmel logaritmik spiral yapıya sahip nadir canlılardandır. Kabuk yapısı hava akışını doğal olarak yönlendiren ve basınç oluşturan bir formdadır. Bu simetri ve iç hacim kullanımı, endüstriyel salyangoz fanların işleyişine doğrudan ilham verir. | Salyangoz gibi spiral formu sayesinde yüksek basınçla hava yönlendirmesi yapan bu fanlar, endüstriyel ortamlarda güçlü ve dengeli hava tahliyesi sağlar. Nautilus’un iç yapısındaki doğa harikası düzen, mühendisliğimizin temel ilhamıdır.
#VALUE! | …/01.05 | Hummingbird | Sinek Kuşu | EC Fanlar | EC Fans (Electronically Commutated Fans) | Sinek kuşu, doğanın en küçük ama en çevik canlılarından biridir. Dakikada binlerce kez kanat çırpabilir, yerinde sabit durabilir ve yönünü anında değiştirebilir. Tüm bunları son derece verimli bir enerji kullanımıyla yapar — tıpkı EC (Electronically Commutated) fanlar gibi. | Sinek kuşu gibi küçük boyutuna rağmen olağanüstü verimli ve hassas çalışan bu fanlar, enerji tasarrufu ve sessiz çalışma gerektiren sistemler için idealdir. Hızlı tepki kabiliyeti ve akıllı kontrolü ile sisteminizi bir doğa harikası gibi dengeler.
#VALUE! | …/01.06 | Heron | Balıkçıl | Çatı Fanları | Roof Fans | Balıkçıl kuşları; yüksek noktalarda hareketsiz durarak çevreyi gözlemler ve yalnızca gerektiğinde kanat çırpar. Uzun bacakları ve boynu sayesinde yukarıdan aşağıya doğru hakimiyet kurar. Bu özellik, çatı fanlarının konumlandığı yüksek bölgelerden havayı tahliye etme işlevine doğrudan ilham verir. | Balıkçıl gibi yükseklerde konumlanan çatı fanları, sistemin genel havasını dengede tutar. Sessiz, dengeli ve sürekli devinim içinde olmayan yapısıyla gerektiğinde devreye girerek maksimum etki sağlar. Duruşuyla bile sistemi yukarıdan kontrol eder.
#VALUE! | …/01.07 | Owl | Baykuş | Duvar Fanları | Wall Fans | Baykuşlar, genellikle yüksek ve sabit noktalarda konumlanarak çevreyi geniş bir açıyla gözlemlerler. Keskin görüş açıları ve sabit duruşlarıyla dikkat çekerler. Duvar fanları da sabit bir konumdan geniş alanlara yönlü hava akışı sağlayarak benzer bir görev üstlenir. | Baykuş gibi duvarlara sabitlenmiş bir gözetleyici gibi çalışan bu fanlar, yüksekten ve geniş açıyla güçlü hava tahliyesi yapar. Her an tetikte, çevresine hâkimdir; yönlendirdiği hava akımıyla ortamı hızla dönüştürür. Baykuş gibi odaklanmış, etkili ve alan üzerinde kontrol sahibidir.
#VALUE! | …/01.08 | Seahorse | Denizatı | Banyo Fanları | Bathroom Fans | Denizatları, kompakt yapıları ve dik duruşlarıyla dar alanlarda dengeli şekilde hareket edebilen nadir canlılardandır. Durgun suların içinde sabit kalabilir ve narin yapısıyla bulunduğu ortama zarar vermeden uyum sağlar. Bu özellik, banyo gibi küçük ve hassas alanlarda çalışan fanlar için doğrudan bir ilhamdır. | Denizatı gibi küçük alanlara ustalıkla uyum sağlayan bu fanlar, banyolarda fazla yer kaplamadan etkili tahliye sağlar. Dengeli, zarif ve kontrollü çalışmasıyla nemi ve kokuyu ortamdan uzaklaştırırken, varlığıyla değil işleviyle hissedilir. Kompakt ama işlevsel bir çözüm sunar.
#VALUE! | …/01.09 | Koi | Japon Balığı | Kanal Fanları | Duct Fans / Inline Duct Fans | Koi balıkları, zarif hareketleriyle dar su kanallarında bile akıcı şekilde ilerleyebilen simgesel canlılardır. Hem dayanıklı hem de uyumlu yapılarıyla, suyun içinde yönünü kaybetmeden sürekli akışı temsil ederler. | Koi balığı gibi yönünü kaybetmeden kanal içinde akışı sürdürür. Bu fanlar, kanal sistemleri boyunca istikrarlı hava hareketi sağlayarak sistemin sürekliliğini ve dengesini korur. Zarif ama güçlü bir taşıyıcıdır; tıpkı bir Koi’nin suyu huzurla yarması gibi.
#VALUE! | …/01.10 | Turtle | Kaplumbağa | Hücreli Fanlar | Cased Centrifugal Fans / Box-Type Fans | Kaplumbağalar; korunaklı, modüler ve uzun ömürlü yapılarıyla tanınır. Dış kabukları onları çevresel etkilere karşı korurken, iç sistemleri güvenle çalışır. Yavaş ama kararlı ilerlemeleriyle güvenilirliği ve sağlamlığı simgelerler. | Kaplumbağa gibi sağlam bir dış gövdeye ve korunaklı iç yapıya sahip hücreli fanlar, sistemin kalbinde uzun yıllar boyunca güvenle çalışır. Her bir hücre, görevini kaplumbağanın kabuğundaki desen kadar düzenli ve dirençli şekilde yerine getirir. Dış etkilere karşı güçlü, içte ise daima hazırdır.
#VALUE! | …/01.11 | Butterfly | Kelebek | Mutfak Fanları | Kitchen Exhaust Fans | Kelebekler, hafif yapıları ve hassas hareketleriyle çevreyle nazik bir etkileşim kurar. Aynı zamanda, bulundukları ortamda havadaki değişimleri hızla algılayarak tepki verirler. Estetik görünümleriyle dikkat çekerken doğanın dengesine katkı sağlarlar. Bu özellikler, mutfak ortamındaki hassas hava yönetimiyle örtüşür. | Kelebek gibi narin görünen ama her kanat çırpışında çevresine yön veren bu fanlar, mutfağın kalbinde kokuyu, buharı ve dumanı zarifçe süpürüp uzaklaştırır. Tıpkı bir kelebeğin çiçekten havalanıp ortamdaki havayı değiştirmesi gibi, bu fan da mutfağı ferah ve yaşanabilir tutar. Sessizce yaklaşmaz, doğrudan etki eder — mutfağın görünmeyen ama vazgeçilmez kanat gücüdür.
#VALUE! | …/01.12 | Fox | Tilki | Sığınak Fanları | Shelter Fans (Civil Defense Fans) | Tilkiler; dar alanlara kolayca girip çıkabilen, tehlikeden hızlıca uzaklaşabilen ve her ortamda kendine güvenli bir yaşam alanı oluşturan çevik ve zeki canlılardır. Bu içgüdüsel koruma ve sığınma davranışı, sığınak fanlarının işleviyle birebir örtüşür. | Tilki gibi tehlikeyi sezdiğinde anında pozisyon alan bu fanlar, sığınaklarda hayati hava döngüsünü sürdürür. Dar hacimlerde etkili hava yönetimiyle içerideki yaşamı korur, dış ortamdan gelebilecek tehditleri filtreler. Zekice konumlanır, stratejik çalışır ve görünmeden korur — sığınağın sessiz bekçisidir.
#VALUE! | …/01.13 | Chicken | Tavuk | Tavukçu Fanı | Poultry Ventilation Fans | Tavuklar, kapalı alanlarda sürekli hava dolaşımına ihtiyaç duyan narin canlılardır. Yüksek sıcaklık, nem ve amonyak gibi zararlı gazlara karşı hassastırlar. Bu hassasiyet, hava kalitesinin kontrolünü kritik hâle getirir — tıpkı bu fanların görev yaptığı tavuk üretim tesislerinde olduğu gibi. | Tavuk gibi hassas yaşam alanlarında görev yapan bu fanlar, ortam havasını sürekli taze tutar, ısıyı dengeler ve zararlı gazların birikmesini önler. Kümesin her köşesine can verir, üretimin sağlığını ve verimliliğini doğrudan etkiler. Sessiz değil, sadık bir koruyucu gibi çalışır; tavukların konforu, bu fanın sorumluluğundadır.
#VALUE! | …/01.14 | Elephant | Fil | Toz Toplama Ünitesi | Dust Collection Units | Filler; güçlü burunlarıyla hem büyük hacimli cisimleri kaldırabilir hem de en ince tozları algılayabilir. Bu olağanüstü hassasiyet ve güç dengesi, endüstriyel toz toplama sistemlerinin işleyişine doğrudan yansır: büyük kütleleri etkili biçimde çekmek ve kontrol altında tutmak. | Fil gibi güçlü ama kontrollü çalışan bu sistemler, yoğun üretim ortamlarında havadaki tozu güvenle yakalar. Yüksek debili emiş gücüyle ortamı arındırır; üretim sürecini daha sağlıklı, daha verimli hâle getirir. Bir fil gibi ağır işlerin altından kalkar, ama her nefesinde temiz bir soluk kazandırır.
| …/02.01 | Tiger | Kaplan | Klima Santralleri | Air Handling Units (AHU) | Kaplan; doğanın en güçlü ve dengeli yırtıcılarından biridir. Gücünü yalnızca ihtiyaç anında kullanır, enerjisini stratejik olarak dağıtır ve bulunduğu ortama tam hâkimiyet kurar. Bu özellikler, merkezi hava yönetimini sağlayan klima santrallerinin karakteriyle doğrudan örtüşür. | Kaplan gibi kontrolü elden bırakmayan bu santraller, büyük hacimlerde hava kalitesini hassasiyetle yönetir. Gücünü sadece ihtiyaç duyulan noktaya yönlendirir, ortamın iklimini dengeler. Her zaman hazır, her zaman kararlı; sistemin kalbinde güçlü bir nefes gibi çalışır. Sessiz lider, görünmeyen kontrol merkezidir.
#VALUE! | …/02.02 | Dolphin | Yunus | Nem Alma Santralleri | Dehumidification Units | Yunuslar; zeki, çevik ve ortam koşullarına hızlı uyum sağlayan deniz canlılarıdır. Sudan gelen nemi doğal olarak yönetebilen bu canlılar, çevrelerine duyarlı ve dengeli yaşamlarıyla bilinirler. Bu özellik, ortam havasındaki nemin sürekli kontrol altında tutulduğu sistemlere doğrudan ilham verir. | Yunus gibi çevik ve sezgisel çalışan bu santraller, ortam nemini hassas biçimde dengeler. Aşırı nemi fark eder, fazlasını çeker ve içeriği konforlu hale getirir. Sistem içinde zarafetiyle fark edilmez ama konforu baştan sona şekillendirir. Her nefeste ferahlık sunar, her ortamda dengeyi sağlar.
| …/02.03 | Caracal | Karakulak | Isı Geri Kazanım | Heat Recovery Units (HRV/ERV) | Karakulaklar, çevreye karşı olağanüstü duyarlılığıyla bilinen yırtıcılardır. En ufak hareketi algılayabilen kulak yapıları ve enerji kaybını minimumda tutan avlanma teknikleriyle dikkat çekerler. Doğada enerji israf etmeyen ve verimliliği ön planda tutan nadir canlılardandır. | Karakulak gibi çevresini anında algılayan bu sistem, içerideki sıcak havayı israf etmeden yeniden kazandırır. Isı kaybını asgariye indirirken temiz hava döngüsünü sürekli tutar. Tıpkı bir karakulak gibi, görünmeden izler, enerji kaybını fark eder ve sessizce sistemi optimize eder. Enerjiyi geri kazandıran zarif bir avcı gibidir.
| …/03.01 | Orca | Katil Balina | Soğutucular | Chillers / Cooling Units | Orca, okyanusların güçlü, dayanıklı ve üstün adaptasyon kabiliyetine sahip avcılarından biridir. Aşırı soğuk koşullarda bile enerjisini kaybetmeden hareket edebilmesi, büyük gövdesinin altında barındırdığı akıllı ısı yönetimi ve sürü davranışı, onu doğanın en verimli soğuk iklim uzmanlarından biri yapar. Kuvvetli yapısı, dengeli hareketi ve zorlu şartlara uyum sağlayan dayanıklılığı; soğutma çözümlerinde aranan kararlı performansı temsil eder. | ORCA serisi soğutucular, aşırı sıcaklık farklarının yaşandığı ortamlarda bile stabil ısı transferi ve maksimum soğutma verimi sunmak için tasarlanmıştır. Orca’nın soğuk sularda koruduğu enerji yönetimi gibi, bu ürün ailesi de minimum enerji kaybı ile yüksek verimlilik sağlayarak sistemin kararlılığını korur. Güçlü gövde yapısı, yüksek dayanım seviyesi ve sürekli soğutma kapasitesi ile endüstriyel soğutma ihtiyaçlarında güvenilir, sürdürülebilir ve sessiz bir çözüm sunar.
#VALUE! | …/04.01 | Hound | Tazı | Damperler | Dampers | Tazılar, çevik yapıları ve hedefe kilitlenen hassas duyularıyla tanınan av köpekleridir. Yön bulma becerileri, hızlı tepkileri ve akışı kontrol edebilmeleriyle öne çıkarlar. Hava yönlendirme sistemlerinde görev yapan damperlerle bu özellikleri birebir örtüşür. | Tazı gibi yön sezgisi güçlü olan bu damperler, hava akışını doğru zamanda, doğru yöne yönlendirir. Hızlı tepki verir, anında devreye girer; sistemin hava haritasını kontrol altında tutar. Görünmeden yol çizen, ama yönü belirleyen sadık bir rehber gibidir.
#VALUE! | …/05.01 | Alpaca | Alpaka | Menfez, Anemostad, Panjurlar | Grilles, Diffusers & Louvers | Alpakalar, uyumlu yapıları ve yumuşak duruşlarıyla bulundukları ortama nazikçe entegre olan canlılardır. Sessiz, dikkat çekmeyen ama bulunduğu çevreye katkı sağlayan yapılarıyla bilinirler. Görünüşte sade, işlevde ise tamamlayıcıdırlar — tıpkı hava dağıtım sistemlerinin son elemanları gibi. | Alpaka gibi ortama huzurla entegre olan bu elemanlar, havayı doğru noktalara estetik ve dengeli biçimde dağıtır. Ne çok öne çıkar ne de kaybolur; sistemin mimarisine zarifçe uyum sağlar. Her hava akımının son dokunuşunda onun izi vardır. Sessiz bir işçi, görünmez bir denge ustasıdır.
#VALUE! | …/06.01 | Scallop | Deniz tarağı | Filtreler | Filters | Doğal yapısındaki radyal çizgiler ve katmanlı, gözenekli yüzeyiyle deniz tarağı; suyu ve partikülleri süzme işlevini doğanın içinde ustalıkla gerçekleştiren canlılardan biridir. Filtre sistemlerinin çok katmanlı ve seçici yapısına ilham verir. | Deniz tarağı gibi gözenekli ve katmanlı yapısıyla, ortamdan istenmeyen parçacıkları ustalıkla süzen ve temiz hava geçişine olanak sağlayan sistemler.
#VALUE! | …/07.01 | Remora | Yapışkan Balık | HVAC Aksesuarları | HVAC Accessories | Kendine özgü yapışkan diskiyle büyük deniz canlılarına tutunarak yol alan Remora, doğada kusursuz bir adaptasyon örneğidir. Hem sabitlenme hem de enerji verimliliği sağlayan bu stratejisi, fan sistemlerinde kullanılan bağlantı ve montaj aksesuarlarına ilham verir. | Fan aksesuarları; Remora’nın doğadaki fonksiyonunu yansıtarak, sistemin güvenli bir şekilde sabitlenmesini, titreşimden arındırılmasını ve hava akışının kontrollü yönlendirilmesini sağlar. Tıpkı Remora’nın taşıyıcısıyla kurduğu uyum gibi, bu parçalar da fan sisteminin bütünlüğünü ve verimliliğini destekler.
| …/08.01 | Hawk | Şahin | Otomasyon Panoları | Control Panels / Automation Panels | Şahinler; keskin görüşleri, yüksek irtifadan hedefi anında tespit edebilme yetenekleri ve olağanüstü odaklanmış uçuş kararlılıklarıyla bilinen yırtıcılardır. Doğada çevresine hâkim, tepeden tüm alanı kontrol eden bu canlılar, hassasiyet ve hızlı reaksiyon gerektiren durumların sembolüdür. | Hawk serisi otomasyon panoları, tıpkı bir şahinin geniş perspektifli kontrol yeteneği gibi, fan ve HVAC sistemlerinin tüm bileşenlerini tek merkezden güvenilir şekilde yönetmek için tasarlanmıştır. Hızlı tepki süresi, hassas izleme kabiliyeti ve akıllı kontrol mimarisi sayesinde, karmaşık senaryolarda dahi sistemi kararlı tutar. Enerji yönetimi, güvenlik mantığı, hassas kumanda ve uzaktan izleme özellikleriyle Hawk; projeye “üstten bakan” bir kontrol zekâsı kazandırır. Şahin metaforunun temsil ettiği sezgi, hız ve hâkimiyet; bu panoların mühendislik karakterinin doğrudan karşılığıdır.
#VALUE! | …/08.05 | Lion | Aslan | Güç Elektroniği | Power Electronics | Aslan, doğanın en güçlü ve karizmatik lideridir. Sahip olduğu kudret, kararlılık ve hâkimiyet duygusu ile çevresine güven verir. Sessiz ama etkili duruşu, enerjisini doğru anda ve doğru şekilde kullanması ile bilinir. | Lion serisi güç elektroniği ürünleri, sistemin kalbinde liderlik rolünü üstlenir. Kritik durumlarda kararlı tepki verir; yüksek enerji taleplerinde bile güvenle çalışır. Tıpkı bir aslan gibi sessizce ama etkili biçimde kontrolü elinde tutar. Dayanıklılığı, istikrarı ve sistem üzerindeki hâkimiyeti ile her koşulda güçlü kalır.
#VALUE! | …/09.01 | Roo | Kanguru | Titreşim İzolatörleri | Vibr | Kanguru – Doğanın ustalıkla tasarlanmış denge ustası. Güçlü arka bacaklarıyla titreşimi emer, stabil zeminde ilerlemeyi mümkün kılar. Roo, yük altında bile zıplamadan sarsılmaz. | Roo serisi titreşim izolatörleri, makinelerinizin ve yapılarınızın titreşim kaynaklı hasarlardan korunmasını sağlar. Yüksek esneklik, darbe sönümleme ve uzun ömürlü kullanım için optimize edilmiştir. Tıpkı bir kangurunun yere yumuşak inişi gibi, Roo da titreşimi sessizce absorbe eder.

## Ana Ürün Grupları ve Aileleri
2.DÜZEY MADDE TANIMI (ÜRÜN ANA GRUBU) | SAYI KODU | 3. DÜZEY KODU (AİLE TEMATİK AD) | 3. DÜZEY ÜRÜN AİLESİ TANIMI
HAVA HAREKETİ | 01 |  | NA
HAVA HAREKETİ | 01.01. | DRAGONFLY | Duman ve Isı Tahliye Fanı Ailesi
HAVA HAREKETİ | 01.02 | MARLIN | Kovanlı Aksiyal Fan Ailesi
HAVA HAREKETİ | 01.03 | BEAR | Patlamaya Dayanıklı Fan (Ex-proof) Ailesi
HAVA HAREKETİ | 01.04 | NAUTILUS | Endüstriyel Salyangoz Fan Ailesi
HAVA HAREKETİ | 01.05 | HUMMINGBIRD | EC Motorlu Fan Sistemleri Ailesi
HAVA HAREKETİ | 01.06 | HERON | Çatı Tipi Fan Ailesi
HAVA HAREKETİ | 01.07 | OWL | Duvar Tipi Fan Ailesi
HAVA HAREKETİ | 01.08 | SEAHORSE | Banyo Fanı Ailesi
HAVA HAREKETİ | 01.09 | KOI | Kanal Tipi Fan Ailesi
HAVA HAREKETİ | 01.10 | TURTLE | Hücre Tipi Fan Ailesi
HAVA HAREKETİ | 01.11 | BUTTERFLY | Mutfak Havalandırma Sistemleri Ailesi
HAVA HAREKETİ | 01.12 | FOX | Sığınak Fanı Ailesi
HAVA HAREKETİ | 01.13 | CHICKEN | Tavuk Çiftliği Havalandırma Sistemi Ailesi
HAVA HAREKETİ | 01.14 | ELEPHANT | Toz Toplama Sistemleri Ailesi
HAVA HAREKETİ | 01.99 | HAVA HAREKETI ORTAK PARÇA | Hava Hareketi - Ortak Parçalar
İKLİMLENDİRME | 02 | NA | NA
İKLİMLENDİRME | 02.01 | TIGER | Klima Santrali Ailesi
İKLİMLENDİRME | 02.02 | DOLPHIN | Nem Alma Santrali Ailesi
İKLİMLENDİRME | 02.03 | CARACAL | Isı Geri Kazanım Ünitesi Ailesi
İKLİMLENDİRME | 02.04 | BEAR TIGER | Patlamaya Dayanıklı Klima Santrali (Ex-proof AHU)
SOĞUTMA ve ISITMA | 03 | NA | NA
SOĞUTMA ve ISITMA | 03.01 | POLAR BEAR-CH | Kompakt • Paket • Endüstriyel Soğutma Ailesi
SOĞUTMA ve ISITMA | 03.02 | POLAR BEAR-HP | Isı Pompası Dış Ünite Ailesi
SOĞUTMA ve ISITMA | 03.03 | POLAR BEAR-IN | İç Ünite Ailesi
SOĞUTMA ve ISITMA | 03.04 | ORCA COIL | Isıtma / Soğutma Bataryaları (Coil) Ailesi
SOĞUTMA ve ISITMA | 03.05 | ORCA HEATER | Elektrikli Isıtıcı Ailesi
SOĞUTMA ve ISITMA | 03.06 | ORCA HX | Isı Eşanjörü Ailesi
SOĞUTMA ve ISITMA | 03.07 | POLAR BEAR-CRAC/CRAH | Hassas Kontrollü Klima Ailesi
HAVA YÖNETİMİ | 04 | NA | NA
HAVA YÖNETİMİ | 04.01 | HOUND | Damper Sistemleri Ailesi
HAVA DAĞITIMI | 05 | NA | NA
HAVA DAĞITIMI | 05.01 | ALPACA | Menfez ve Difüzör Sistemleri Ailesi
HAVA FİLTRASYONU | 06 | NA | NA
HAVA FİLTRASYONU | 06.01 | SCALLOP | Filtre ve Filtrasyon Elemanları Ailesi
AKSESUARLAR | 07 | NA | NA
AKSESUARLAR | 07.01 | REMORA | Fan ve HVAC Aksesuarları Ailesi
OTOMASYON KONTROL ve GÜÇ SİSTEMLERİ | 08 | NA | NA
OTOMASYON KONTROL ve GÜÇ SİSTEMLERİ | 08.01 | HAWK PANO | Otomasyon Pano Sistemleri Ailesi
OTOMASYON KONTROL ve GÜÇ SİSTEMLERİ | 08.02 | PLC | PLC ve Programlanabilir Kontrol Sistemleri Ailesi
OTOMASYON KONTROL ve GÜÇ SİSTEMLERİ | 08.03 | SENSÖR | Sensör ve Algılama Sistemleri Ailesi
OTOMASYON KONTROL ve GÜÇ SİSTEMLERİ | 08.04 | KONTROL KARTLARI-PANEL | Kontrol Kartları ve Operatör Panelleri Ailesi
OTOMASYON KONTROL ve GÜÇ SİSTEMLERİ | 08.05 | ZAMANLAMA ve 'KONTROL CİHAZLARI | Zamanlama ve Kontrol Cihazları Ailesi
OTOMASYON KONTROL ve GÜÇ SİSTEMLERİ | 08.06 | LION GÜÇ ELEKTRONİĞİ | Güç Elektroniği Sistemleri Ailesi
OTOMASYON KONTROL ve GÜÇ SİSTEMLERİ | 08.07 | OTOMASYON PANO MALZEMELERİ | Pano Güç ve Anahtarlama Elemanları Ailesi
TİTREŞİM VE SES İZOLASYON SİSTEMLERİ | 09 | NA | NA
TİTREŞİM VE SES İZOLASYON SİSTEMLERİ | 09.01 | ROO | Titreşim İzolatörleri Ailesi

## Ürün Alt Ailesi
[10 empty] | Faturada Gözükecek Tanım |  |  |  | Faturada Gözükecek Tanım
DÜZEY | DÜZEY SIRA NO | MAMUL (400) | GTIP | BAYINDIRLIK POZ NO | 2.DÜZEY MADDE TANIMI | SAYI KODU | 3. DÜZEY KODU | 3. DÜZEY ÜRÜN AİLESİ TANIMI | 4.DÜZEY KODU | 4.DÜZEY MADDE TANIMI | ÜRÜN TANIM KODU | KISA KOD AÇILIMI | KISA KOD AÇILIMI TÜRKÇESİ | 4.DÜZEY MADDE TANIMI (EN)
2 | 01 | 400.01 |  |  | HAVA HAREKETİ | 01 | NA | NA | NA | NA | NA | NA | NA | NA
3 | 01 | 400.01.01 |  |  | HAVA HAREKETİ | 01.01. | DRAGONFLY | Duman ve Isı Tahliye Fanı Ailesi | NA | NA | NA | NA | NA
4 | 01 | 400.01.01.01 | 8414.59.25.90.00 | 254521101 | HAVA HAREKETİ | 01.01.01 | DRAGONFLY | Duman ve Isı Tahliye Fanı | DF T | Kovan Tipi Aksiyal Duman ve Isı Tahliye Fanı F300 | T | Tube | Kovan Tipi | Tube Type Axial Smoke And Heat Exhaust Fan F300
4 | 02 | 400.01.01.02 | 8414.59.25.90.00 | 254521101 | HAVA HAREKETİ | 01.01.02 | DRAGONFLY | Duman ve Isı Tahliye Fanı | DF TS | Kısa Kovanlı Duman ve Isı Tahliye Fanı | TS | Tube Short Case | Kısa Kovan Tipi | Short Tube Smoke And Heat Exhaust Fan
4 | 03 | 400.01.01.03 | 8414.59.25.90.00 | 254521200 | HAVA HAREKETİ | 01.01.03 | DRAGONFLY | Duman ve Isı Tahliye Fanı | DF C | Hücreli Tip Aksiyal Duman&Isı Tahliye Fanı F300 | C | Cabinet | Hücreli Tip | Cellular Type Axial Smoke&Heat Exhaust Fan F300
4 | 04 | 400.01.01.04 | 8414.59.25.90.00 | 254521101 | HAVA HAREKETİ | 01.01.04 | DRAGONFLY | Duman ve Isı Tahliye Fanı | DF R | Yatay Çatı Tipi Aksiyal Duman&Isı Tahliye Fanı F300 | R | Roof Horizontal | Yatay Atışlı Çatı | Downblast Roof Axial Smoke&Heat Exhaust Fan F300
4 | 05 | 400.01.01.05 | 8414.59.25.90.00 | 254521101 | HAVA HAREKETİ | 01.01.05 | DRAGONFLY | Duman ve Isı Tahliye Fanı | DF RV | Dikey Atışlı Çatı Tipi Duman ve Isı Tahliye Fanı | RV | Roof Vertical | Dikey Atışlı Çatı | Vertical Discharge Roof Type Smoke And Heat Exhaust Fan
4 | 06 | 400.01.01.06 | 8414.59.25.90.00 | 254521606 | HAVA HAREKETİ | 01.01.06 | DRAGONFLY | Duman ve Isı Tahliye Fanı | DF TJF | Tünel Jet Fanı Duman ve Isı Tahliye Fanı | TJF | Tunnel Jet Fan | Tünel Jet Fanı | Tunnel Jet Fan Smoke And Heat Exhaust Fan
4 | 07 | 400.01.01.07 | 8414.59.25.90.00 | 254521606 | HAVA HAREKETİ | 01.01.07 | DRAGONFLY | Duman ve Isı Tahliye Fanı | DF JR | Radyal Jet Fan Duman ve Isı Tahliye Fanı | JR | Jet Fan Radial | Jet Fan Radyal | Centrifugal Jet Fan Smoke And Heat Exhaust Fan
4 | 08 | 400.01.01.08 | 8414.59.25.90.00 | 254521606 | HAVA HAREKETİ | 01.01.08 | DRAGONFLY | Duman ve Isı Tahliye Fanı | DF JA | Aksiyal Jet Fan Duman ve Isı Tahliye Fanı F300 | JA | Jet Fan Axial | Jet Fan Aksiyal | Axial Jet Fan Smoke And Heat Exhaust Fan F300
4 | 09 | 400.01.01.09 | 8414.59.25.90.00 | 254521101 | HAVA HAREKETİ | 01.01.09 | DRAGONFLY | Duman ve Isı Tahliye Fanı | DF W | Duvar Tipi Aksiyal Duman ve Isı Tahliye Fanı F300 | W | Wall | Duvar Tipi | Wall-Mounted Axial Smoke And Heat Exhaust Fan F300
4 | 10 | 400.01.01.10 | 8414.59.25.90.00 | 254521101 | HAVA HAREKETİ | 01.01.10 | DRAGONFLY | Duman ve Isı Tahliye Fanı | DF WH | Kapaklı Duvar Duman ve Isı Tahliye Fanı F300 | WH | Wall Hatch | Kapaklı Duvar Tipi | Wall-Mounted Smoke And Heat Exhaust Fan With Cover F300
4 | 11 | 400.01.01.11 | 8414.59.25.90.00 | 254521101 | HAVA HAREKETİ | 01.01.11 | DRAGONFLY | Duman ve Isı Tahliye Fanı | DF RH | Kapaklı Çatı Duman ve Isı Tahliye Fanı | RH | Roof Hatch | Kapaklı Çatı Tipi | Roof-Mounted Smoke And Heat Exhaust Fan With Cover
4 | 12 | 400.01.01.12 | 8414.59.25.90.00 | 254521200 | HAVA HAREKETİ | 01.01.12 | DRAGONFLY | Duman ve Isı Tahliye Fanı | DF LPF | Alçak Basınçlı Salyangoz Duman ve Isı Tahliye Fanı | LPF | Low Pressure Nautilus | Alçak Basınçlı Salyangoz | Low Pressure Centrifugal Smoke And Heat Exhaust Fan
3 | 02 | 400.01.02 |  |  | HAVA HAREKETİ | 01.02 | MARLIN | Kovanlı Aksiyal Fan Ailesi | NA | NA | NA | NA | NA
4 | 01 | 400.01.02.01 | 8414.59.25.90.00 | 254521101 | HAVA HAREKETİ | 01.02.01 | MARLIN | Kovanlı Aksiyal Fan | MARLIN | Aksiyal Kovan Tipi Fan | EMPTY | Standard Tube | Standart Kovan | Axial Tube Fan
4 | 02 | 400.01.02.02 | 8414.59.25.90.00 | 254521101 | HAVA HAREKETİ | 01.02.02 | MARLIN | Kovanlı Aksiyal Fan | MARLIN S | Kısa Kovan Tipi Aksiyal Fan | S | Short Case | Kısa Kovan | Short Tube Axial Fan
4 | 03 | 400.01.02.03 | 8414.59.25.90.00 | 254521101 | HAVA HAREKETİ | 01.02.03 | MARLIN | Kovanlı Aksiyal Fan | MARLIN B | Bifurkasyonlu Kovan Tipi Aksiyal Fan | B | Bifurcated | Bifurkasyonlu Kovan (Motor Hava Akımı Dışında) | Bifurcated Tube Axial Fan
4 | 04 | 400.01.02.04 | 8414.59.25.90.00 | 254521101 | HAVA HAREKETİ | 01.02.04 | MARLIN | Kovanlı Aksiyal Fan | MARLIN 2S | Seri Bağlantılı Kovan Tipi Aksiyal Fan | 2S | Serial | Seri | Series-Connected Tube Axial Fan
3 | 03 | 400.01.03 |  |  | HAVA HAREKETİ | 01.03 | BEAR | Patlamaya Dayanıklı Fan (Ex-proof) Ailesi | NA | NA | NA | NA | NA
4 | 01 | 400.01.03.01 | 8414.59.25.90.00 | 254521200 | HAVA HAREKETİ | 01.03.01 | BEAR | Patlamaya Dayanıklı Fan (Ex-proof) | BEAR REB EX | Ex-proof Dikdörtgen Kanal Fanı | REB EX | Rectangular Duct (Out of Airstream) | Dikdörtgen Kanal (Hava Akımı Dışında) | Explosion-Proof Rectangular Duct Fan
4 | 02 | 400.01.03.02 | 8414.59.25.90.00 | 254521200 | HAVA HAREKETİ | 01.03.02 | BEAR | Patlamaya Dayanıklı Fan (Ex-proof) | BEAR RVS EX | Ex-proof Dikey Radyal Atışlı Çatı Fanı | RVS EX | Roof Radial Vertical (Out of Airstream) | Radyal Çatı Dikey Atışlı (Hava Akımı Dışında) | Ex-Proof Centrifugal Vertical Roof Fan
4 | 03 | 400.01.03.03 | 8414.59.25.90.00 | 254521200 | HAVA HAREKETİ | 01.03.03 | BEAR | Patlamaya Dayanıklı Fan (Ex-proof) | BEAR RHS EX | Ex-proof Yatay Atışlı Radyal Çatı Fanı | RHS EX | Radial Horizontal (Out of Airstream) | Radyal Çatı Yatay Atışlı (Hava Akımı Dışında) | Ex-Proof Centrifugal Horizontal Roof Fan
4 | 04 | 400.01.03.04 | 8414.59.25.90.00 | 254521200 | HAVA HAREKETİ | 01.03.04 | BEAR | Patlamaya Dayanıklı Fan (Ex-proof) | BEAR T | Ex-proof Kovan Tipi Aksiyal Fan | T | Tube | Kovan Tipi | Ex-Proof Axial Tube Fan
4 | 05 | 400.01.03.05 | 8414.59.25.90.00 | 254521200 | HAVA HAREKETİ | 01.03.05 | BEAR | Patlamaya Dayanıklı Fan (Ex-proof) | BEAR C | Ex-proof Aksiyal Hücreli Fan | C | Cabinet | Hücreli Tip | Explosion-Proof Axial Cabinet Fan
4 | 06 | 400.01.03.06 | 8414.59.25.90.00 | 254521200 | HAVA HAREKETİ | 01.03.06 | BEAR | Patlamaya Dayanıklı Fan (Ex-proof) | BEAR R | Ex-proof Yatay Atışlı Aksiyal Fan | R | Roof Horizontal | Yatay Atışlı Çatı Tipi | Explosion-Proof Axial Roof Fan
4 | 07 | 400.01.03.07 | 8414.59.25.90.00 | 254521200 | HAVA HAREKETİ | 01.03.07 | BEAR | Patlamaya Dayanıklı Fan (Ex-proof) | BEAR W | Ex-proof Duvar Tipi Aksiyal Fan | W | Wall | Duvar Tipi | Explosion-Proof Wall Axial Fan
4 | 08 | 400.01.03.08 | 8414.59.25.90.00 | 254521200 | HAVA HAREKETİ | 01.03.08 | BEAR | Patlamaya Dayanıklı Fan (Ex-proof) | BEAR LPF EX | Ex-proof Salyangoz Fan | LPF EX | Low Pressure Nautilus | Alçak Basınçlı Salyangoz | Explosion-Proof Industrial Centrifugal Fan
4 | 09 | 400.01.03.09 | 8414.59.25.90.00 | 254521200 | HAVA HAREKETİ | 01.03.09 | BEAR | Patlamaya Dayanıklı Fan (Ex-proof) | BEAR TB | Ex-proof Bifurkasyonlu Kovan Tipi Aksiyal Fan | TB | Tube Birfurcated | Bifurkasyonlu Kovanlı Tip (Motor Hava Akımı Dışında) | Explosion-Proof Bifurcated Tube Axial Fan
4 |  | 400.01.03.10 | 8414.59.25.90.00 | 254521200 | HAVA HAREKETİ | 01.03.10 | BEAR | Patlamaya Dayanıklı Fan (Ex-proof) | BEAR BPA EX | Ex-proof Radyal Hücreli Fan | BPA EX | Backward-Curved Plug (EX Motor) | Geriye Eğik Kanal (EC Motor) | Ex-proof Radial Cabinet Fan
3 | 04 | 400.01.04 |  |  | HAVA HAREKETİ | 01.04 | NAUTILUS | Endüstriyel Salyangoz Fan Ailesi | NA | NA | NA | NA | NA
4 | 01 | 400.01.04.01 | 8414.59.25.90.00 | 254521200 | HAVA HAREKETİ | 01.04.01 | NAUTILUS | Endüstriyel Salyangoz Fan | NAUTILUS LPF | Alçak Basınçlı Endüstriyel Salyangoz Fan | LPF | Low Pressure | Alçak Basınç | Low Pressure Industrial Centrifugal Fan
4 | 02 | 400.01.04.02 | 8414.59.25.90.00 | 254521200 | HAVA HAREKETİ | 01.04.02 | NAUTILUS | Endüstriyel Salyangoz Fan | NAUTILUS MPF | Orta Basınçlı Endüstriyel Salyangoz Fan | MPF | Medium Pressure | Orta Basın | Medium Pressure Industrial Centrifugal Fan
4 | 03 | 400.01.04.03 | 8414.59.25.90.00 | 254521200 | HAVA HAREKETİ | 01.04.03 | NAUTILUS | Endüstriyel Salyangoz Fan | NAUTILUS HPF | Yüksek Basınçlı Endüstriyel Salyangoz Fan | HPF | High Pressure | Yüksek Basınç | High Pressure Industrial Centrifugal Fan
4 | 04 | 400.01.04.04 | 8414.59.25.90.00 | 254521200 | HAVA HAREKETİ | 01.04.04 | NAUTILUS | Endüstriyel Salyangoz Fan | NAUTILUS SILENCE | Sessiz Tip Endüstriyel Salyangoz Fan | SILENCE | Silence | Sessiz | Low Noise Industrial Centrifugal Fan
4 | 99 | 400.01.04.99 | 8414.59.25.90.00 | 254521200 | HAVA HAREKETİ | 01.04.05 | NAUTILUS | Endüstriyel Salyangoz Fan | NAUTILUS PARTS | NAUTILUS ORTAK | NA | NA | NA | NA
3 | 05 | 400.01.05 |  |  | HAVA HAREKETİ | 01.05 | HUMMINGBIRD | EC Motorlu Fan Sistemleri Ailesi | NA | NA | NA | NA | NA
4 | 01 | 400.01.05.01 | 8414.59.25.90.00 | 254521200 | HAVA HAREKETİ | 01.05.01 | HUMMINGBIRD | EC Motorlu Fan Ailesi | HUMMINGBIRD DRB EC | Dikdörtgen Kanal Tipi EC Fan | DRB EC | Duct Rectangular Backward Curved EC Motor | Dikdörtgen Kanal | Rectangular Duct Type EC Fan
4 | 02 | 400.01.05.02 | 8414.59.25.90.00 | 254521200 | HAVA HAREKETİ | 01.05.02 | HUMMINGBIRD | EC Motorlu Fan | HUMMINGBIRD RRV EC | Dikey Atışlı Çatı Tipi Radyal EC Fan | RRV EC | Roof Radial Vertical EC Motor | Çatı Radyal Dikeyz | Vertical Roof Type Radial EC Fan
4 | 03 | 400.01.05.03 | 8414.59.25.90.00 | 254521200 | HAVA HAREKETİ | 01.05.03 | HUMMINGBIRD | EC Motorlu Fan | HUMMINGBIRD RRH EC | Yatay Atışlı Çatı Tipi Radyal EC Fan | RRH EC | Roof Radial Horizontal | Çatı Radyal Yatay | Horizontal Roof Type Radial EC Fan
4 | 04 | 400.01.05.04 | 8414.59.25.90.00 | 254521200 | HAVA HAREKETİ | 01.05.04 | HUMMINGBIRD | EC Motorlu Fan | HUMMINGBIRD CBP EC | Hücreli Tip Geriye Eğimli Plug EC Fan | CBP EC | Cabinet Backward Curved Plug EC Motor | Hücreli Geri Akışlı Plug | BC Plug Celcular EC Fan
4 | 05 | 400.01.05.05 | 8414.59.25.90.00 | 254521200 | HAVA HAREKETİ | 01.05.05 | HUMMINGBIRD | EC Motorlu Fan | HUMMINGBIRD NS EC | Çift Cidarlı Sessiz EC Salyangoz Fan | NS EC | Nautilus Silence | Salyangoz Sessiz | Double-Skin Silent EC Centrifugal Fan
4 | 06 | 400.01.05.06 | 8414.59.25.90.00 | 254521200 | HAVA HAREKETİ | 01.05.06 | HUMMINGBIRD | EC Motorlu Fan | HUMMINGBIRD CARACAL DS EC | Kanal Bağlantılı Tavan Tipi EC Isı Geri Kazanım Ünitesi | CARACAL DS EC | Duct | Kanal | Duct (Ceiling Type) EC Heat Recovery Unit
4 | 07 | 400.01.05.07 | 8414.59.25.90.00 | 254521200 | HAVA HAREKETİ | 01.05.07 | HUMMINGBIRD | EC Motorlu Fan | HUMMINGBIRD FOX D EC | Kanal Tipi EC Sığınak Havalandırma Fanı | FOX D EC | Duct | Kanal | Duct Type EC Shelter Ventilation Fan
3 | 06 | 400.01.06 |  |  | HAVA HAREKETİ | 01.06 | HERON | Çatı Tipi Fan Ailesi | NA | NA | NA | NA | NA
4 | 01 | 400.01.06.01 | 8414.59.25.90.00 | 254521200 | HAVA HAREKETİ | 01.06.01 | HERON | Çatı Tipi Fan | HERON RH | Radyal Yatay Atışlı Çatı Tipi Fan | RH | Radial Horizontal | Radyal Yatay Atışlı | Radial Horizontal Roof Fan
4 | 02 | 400.01.06.02 | 8414.59.25.90.00 | 254521200 | HAVA HAREKETİ | 01.06.02 | HERON | Çatı Tipi Fan | HERON RHS | Motor Hava Akımı Dışında Radyal Yatay Atışlı Çatı Tipi Fan | RHS | Radial Horizontal Outlet Backward Curved (Out of Air Stream) | Radyal Yatay Atışlı Geriye Eğik Kanat (Motor Hava Akımı Dışında) | Motor-OAS Radial Horizontal Roof Fan
4 | 03 | 400.01.06.03 | 8414.59.25.90.00 | 254521200 | HAVA HAREKETİ | 01.06.03 | HERON | Çatı Tipi Fan | HERON RV | Radyal Dikey Atışlı Çatı Tipi Fan | RV | Radial Vertical | Radyal Dikey Atışlı | Radial Vertical Roof Fan
4 | 04 | 400.01.06.04 | 8414.59.25.90.00 | 254521200 | HAVA HAREKETİ | 01.06.04 | HERON | Çatı Tipi Fan | HERON RVS | Motor Hava Akımı Dışında Radyal Dikey Atışlı Çatı Tipi Fan | RVS | Radial Vertical Outlet Backward Curved (Out of Air Stream) | Radyal Dikey Atışlı Geriye Eğik Kanat (Motor Hava Akımı Dışında) | Motor-OAS Radial Vertical Roof Fan
4 | 05 | 400.01.06.05 | 8414.59.25.90.00 | 254521101 | HAVA HAREKETİ | 01.06.05 | HERON | Çatı Tipi Fan | HERON AH | Aksiyal Yatay Çatı Tipi Fan | AH | Axial Horizontal | Aksiyal Yatay | Axial Downblast Roof Fan
4 | 06 | 400.01.06.06 | 8414.59.25.90.00 | 254521101 | HAVA HAREKETİ | 01.06.06 | HERON | Çatı Tipi Fan | HERON AV | Aksiyal Dikey Çatı Tipi Fan | AV | Axial Vertical | Aksiyal Dikey | Axial Vertical Discharge Roof Fan
4 | 07 | 400.01.06.07 | 8414.59.25.90.00 | 254521101 | HAVA HAREKETİ | 01.06.07 | HERON | Çatı Tipi Fan | HERON H | Aksiyal Dikey Kapaklı Çatı Tipi Fan | H | Axial Vertical Hatch | Aksiyal Dikey Kapaklı | Axial Vertical Discharge Roof Fan with Cover
3 | 07 | 400.01.07 |  |  | HAVA HAREKETİ | 01.07 | OWL | Duvar Tipi Fan Ailesi | NA | NA | NA | NA | NA
4 | 01 | 400.01.07.01 | 8414.59.25.90.00 | 254521101 | HAVA HAREKETİ | 01.07.01 | OWL | Duvar Tipi Fan | OWL RER | Dikdörtgen Dıştan Rotorlı Duvar Tipi Fan | RER | Rectangular External Rotor Motor | Dikdörtgen Dıştan Rotorlı | Rectangular External Rotor Wall-Mounted Fan
4 | 02 | 400.01.07.02 | 8414.59.25.90.00 | 254521101 | HAVA HAREKETİ | 01.07.02 | OWL | Duvar Tipi Fan | OWL R | Dikdörtgen Aksiyal Duvar Tipi Fan | R | Rectangular Axial | Dikdörtgen Aksiyal | Rectangular Axial Wall-Mounted Fan
4 | 03 | 400.01.07.03 | 8414.59.25.90.00 | 254521101 | HAVA HAREKETİ | 01.07.03 | OWL | Duvar Tipi Fan | OWL H | Aksiyal Kapaklı Duvar Tipi Fan | H | Axial Hatch | Aksiyal Kapaklı | Axial Wall-Mounted Fan with Cover
3 | 08 | 400.01.08 |  |  | HAVA HAREKETİ | 01.08 | SEAHORSE | Banyo Fanı Ailesi | NA | NA | NA | NA | NA
4 | 01 | 400.01.08.01 | 8414.59.25.90.00 | 254521101 | HAVA HAREKETİ | 01.08.01 | SEAHORSE | Banyo Fanı | SEAHORSE AP | Aksiyal Plastik Banyo Fanı | AP | Axial Plastic | Aksiyal Plastik | Axial Plastic Bathroom Fan
4 | 02 | 400.01.08.02 | 8414.59.25.90.00 | 254521101 | HAVA HAREKETİ | 01.08.02 | SEAHORSE | Banyo Fanı | SEAHORSE APS | Aksiyal Plastik Panjurlu Banyo Fanı | APS | Axial Plastic Panjurlu | Aksiyal Plastik Panjurlu | Axial Plastic Bathroom Fan with Shutter
4 | 03 | 400.01.08.03 | 8414.59.25.90.00 | 254521101 | HAVA HAREKETİ | 01.08.03 | SEAHORSE | Banyo Fanı | SEAHORSE APC | Aksiyal Plastik Kapaklı Banyo Fanı | APC | Axial Plastic Covered | Aksiyal Plastik Kapaklı | Axial Plastic Bathroom Fan with Cover
4 | 04 | 400.01.08.04 | 8414.59.25.90.00 | 254521200 | HAVA HAREKETİ | 01.08.04 | SEAHORSE | Banyo Fanı | SEAHORSE RP | Radyal Plastik Banyo Fanı | RP | Radial Plastic Fan | Radyal Plastik Fan | Radial Plastic Bathroom Fan
3 | 09 | 400.01.09 |  |  | HAVA HAREKETİ | 01.09 | KOI | Kanal Tipi Fan Ailesi | NA | NA | NA | NA | NA
4 | 01 | 400.01.09.01 | 8414.59.25.90.00 | 254521200 | HAVA HAREKETİ | 01.09.01 | KOI | Kanal Tipi Fan | KOI CB | Yuvarlak Geriye Eğimli Kanal Tipi Fan | CB | Circular Backward Curved | Dairesel Geriye Eğimli | Circular Backward Curved Duct Fan
4 | 02 | 400.01.09.02 | 8414.59.25.90.00 | 254521200 | HAVA HAREKETİ | 01.09.02 | KOI | Kanal Tipi Fan | KOI RB | Dikdörtgen Geriye Eğimli Kanal Tipi Fan | RB | Rectangular Backward Curved | Dikdörtgen Geriye Eğimli | Rectangular Backward Curved Duct Fan
4 | 03 | 400.01.09.03 | 8414.59.25.90.00 | 254521200 | HAVA HAREKETİ | 01.09.03 | KOI | Kanal Tipi Fan | KOI REB | Motor Hava Akımı Dışında Dikdörtgen Kanal Tipi Fan | REB | Rectangular External Backward (Out of Airstream) | Dikdörtgen Kanal (Hava Akışı Dışında) | Motor-Out-Of-Airstream Rectangular Duct Fan
4 | 04 | 400.01.09.04 | 8414.59.25.90.00 | 254521101 | HAVA HAREKETİ | 01.09.04 | KOI | Kanal Tipi Fan | KOI X | Karma Akışlı Kanal Fanı | X | Mixflow | Karma | Mixed Flow Duct Fan
4 | 5 | 400.01.09.05 | 8414.59.25.90.00 | 254521200 | HAVA HAREKETİ | 01.09.05 | KOI | Kanal Tipi Fan | KOI CP | Yuvarlak Aksiyal Plastik Kanal Fanı | CP | Circular Plastic | Dairesel Plastik | Circular Axial Plastic Duct Fan
3 | 10 | 400.01.10 |  |  | HAVA HAREKETİ | 01.10 | TURTLE | Hücre Tipi Fan Ailesi | NA | NA | NA | NA | NA
4 | 01 | 400.01.10.01 | 8414.59.25.90.00 | 254521200 | HAVA HAREKETİ | 01.10.01 | TURTLE | Hücreli Fan | TURTLE B | Geriye Eğik Kayış Kasnaklı Hücreli Fan | B | Backward-Curved (Belt-Driven – Asynchronous Motor) | Geriye Eğimli (Kayış Kasnaklı-Asenkron Motor) | Backward Curved Belt-Driven Cellular Fan
4 | 02 | 400.01.10.02 | 8414.59.25.90.00 | 254521200 | HAVA HAREKETİ | 01.10.02 | TURTLE | Hücreli Fan | TURTLE BPA | Geriye Eğik Hücreli Fan | BPA | Backward-Curved Plug (Asynchronous Motor) | Geriye Eğimli Plug (Asenkron Motor) | Backward Curved Cellular Fan
4 | 03 | 400.01.10.03 | 8414.59.25.90.00 | 254521200 | HAVA HAREKETİ | 01.10.03 | TURTLE | Hücreli Fan | TURTLE BP | Geri Eğik Plug Motorlu Hücreli Fan | BP | Backward-Curved (Plug Motor) | Geriye Eğimli (Plug Motor) | BC (Backward Curved) Plug Fan (Cellular Type)
4 | 04 | 400.01.10.04 | 8414.59.25.90.00 | 254521200 | HAVA HAREKETİ | 01.10.04 | TURTLE | Hücreli Fan | TURTLE F | Öne Eğik Kayış Kasnaklı Hücreli Fan | F | Forward-Curved Multi-Blade (Belt-Driven – Asynchronous Motor) | Öne Eğik Sık Kanat (Kayış Kasnaklı-Asenkron Motor) | Forward Curved Belt-Driven Cellular Fan
4 | 05 | 400.01.10.05 | 8414.59.25.90.00 | 254521200 | HAVA HAREKETİ | 01.10.05 | TURTLE | Hücreli Fan | TURTLE FP | Öne Eğik Plug Motorlu Hücreli Fan | FP | Forward-Curved Plug | Öne Eğik Sık Kanat (Plug Motor) | Forward Curved Plug Fan (Cellular Type)
4 | 06 | 400.01.10.06 | 8414.59.25.90.00 | 254521101 | HAVA HAREKETİ | 01.10.06 | TURTLE | Hücreli Fan | TURTLE A | Aksiyal Hücreli Fan | A | Axial | Aksiyal | Axial Cellular Fan
3 | 11 | 400.01.11 |  |  | HAVA HAREKETİ | 01.11 | BUTTERFLY | Mutfak Havalandırma Sistemleri Ailesi | NA | NA | NA | NA | NA
4 | 01 | 400.01.11.01 | 8414.59.25.90.00 | 254521200 | HAVA HAREKETİ | 01.11.01 | BUTTERFLY | Mutfak Egzoz Fanı | BUTTERFLY B | Geriye Eğik Motor Hava Akımı Dışında Hücreli Mutfak Fanı | B | Backward-Curved (Out of Airstream) | Geri Eğik Kanat (Motor Hava Akımı Dışında) | BC(Backward Curved) MOAS(Motor-Out-Of-Airstream) Cellular Kitchen Fan
4 | 02 | 400.01.11.02 | 8479.89.97.90.19 | 254523900 | HAVA HAREKETİ | 01.11.02 | BUTTERFLY | Mutfak Havalandırma Ünitesi | BUTTERFLY ECO | Hücreli Tip Mutfak Havalandırma Ünitesi | ECO | Ecological Unit | Ekolojik Ünite | Cellular Type Kitchen Ventilation Unit
4 | 03 | 400.01.11.03 | 8479.89.97.90.19 | 254523900 | HAVA HAREKETİ | 01.11.03 | BUTTERFLY | Mutfak Havalandırma Ünitesi | BUTTERFLY ECO HR | Isı Geri Kazanımlı Hücreli Tip Mutfak Havalandırma Ünitesi | ECO HR | Ecological Unit with Heat Recovery | Isı Geri Kazanımlı Ekolojik Ünite | Heat Recovery Cellular Type Kitchen Ventilation Unit
3 | 12 | 400.01.12 |  |  | HAVA HAREKETİ | 01.12 | FOX | Sığınak Fanı Ailesi | NA | NA | NA | NA | NA
4 | 01 | 400.01.12.01 | 8414.59.25.90.00 | 254521200 | HAVA HAREKETİ | 01.12.01 | FOX | Sığınak Havalandırma Fanı | FOX D | Kanal Tipi Sığınak Havalandırma Fanı | D | Duct | Kanal | Duct Type Shelter Ventilation Fan
4 | 02 | 400.01.12.02 | 8414.59.25.90.00 | 254521200 | HAVA HAREKETİ | 01.12.02 | FOX | Sığınak Havalandırma Fanı | FOX C | Hücreli Tip Sığınak Havalandırma Fanı | C | Cabinet | Hücreli | Cell Type Shelter Ventilation Fan
3 | 13 | 400.01.13 |  |  | HAVA HAREKETİ | 01.13 | CHICKEN | Tavuk Çiftliği Havalandırma Sistemi Ailesi | NA | NA | NA | NA | NA
4 | 1 | 400.01.13.01 | 8414.59.25.90.00 | 254521101 | HAVA HAREKETİ | 01.13.01 | CHICKEN | Tavuk Çiftliği Havalandırma Fanı | CHICKEN W | Duvar Tipi Tavuk Çiftliği Havalandırma Fanı | W | Wall | Duvar | Wall-Mounted Poultry Farm Ventilation Fan
3 | 14 | 400.01.14 |  |  | HAVA HAREKETİ | 01.14 | ELEPHANT | Toz Toplama Sistemleri Ailesi | NA | NA | NA | NA | NA
4 | 01 | 400.01.14.01 | 8479.89.97.90.19 | 254523900 | HAVA HAREKETİ | 01.14.01 | ELEPHANT | Toz Toplama Sistemİ | ELEPHANT BF | Torbalı Toz Toplama Ünitesi | BF | Bag Filter | Torbalı | Bag Filter Dust Collection Unit
4 | 02 | 400.01.14.02 | 8479.89.97.90.19 | 254523900 | HAVA HAREKETİ | 01.14.02 | ELEPHANT | Toz Toplama Sistemİ | ELEPHANT CF | Kartuş Tipi Toz Toplama Ünitesi | CF | Cartridge Filter | Kartuşlu | Cartridge Type Dust Collection Unit
4 | 03 | 400.01.14.03 | 8479.89.97.90.19 | 254523900 | HAVA HAREKETİ | 01.14.03 | ELEPHANT | Toz Toplama Sistemİ | ELEPHANT CY | Siklon Tipi Toz Toplama Ünitesi | CY | Cyclone | Siklon | Cyclone Type Dust Collection Unit
4 | 04 | 400.01.14.04 | 8479.89.97.90.19 | 254523900 | HAVA HAREKETİ | 01.14.04 | ELEPHANT | Toz Toplama Sistemİ | ELEPHANT WS | Islak Tip (Wet Scrubber) Toz Toplama Ünitesi | WS | Wet Scrubber | Islak Tip | Wet Type Dust Collection Unit (Wet Scrubber)
4 | 05 | 400.01.14.05 | 8479.89.97.90.19 | 254523900 | HAVA HAREKETİ | 01.14.05 | ELEPHANT | Toz Toplama Sistemİ | ELEPHANT CENTRAL | Merkezi Toz Toplama Sistemi | Central | Central | Merkezi | Central Dust Collection System
2 | 02 | 400.02 |  |  | İKLİMLENDİRME | 02 | NA | NA | NA | NA | NA | NA | NA | NA
3 | 01 | 400.02.01 |  |  | İKLİMLENDİRME | 02.01 | TIGER | Klima Santrali Ailesi | NA | NA | NA | NA | NA
4 | 01 | 400.02.01.01 | 8479.89.97.90.19 | 254523900 | İKLİMLENDİRME | 02.01.01 | TIGER | Klima Santrali | TIGER S | Standart Klima Santrali | S | Standard | Standart | Air Handling Unit
4 | 02 | 400.02.01.02 | 8479.89.97.90.19 | 254523900 | İKLİMLENDİRME | 02.01.02 | TIGER | Klima Santrali | TIGER HR | Isı Geri Kazanımlı Klima Santrali | HR | Heat Recovery | Isı Geri Kazanımlı | Air Handling Unit with Heat Pump
4 | 03 | 400.02.01.03 | 8479.89.97.90.19 | 254523900 | İKLİMLENDİRME | 02.01.03 | TIGER | Klima Santrali | TIGER HP | Hijyenik Klima Santrali | HP | Hygienic Package | Hijyenik Paket | Hygienic Air Handling Unit
4 | 04 | 400.02.01.04 | 8479.89.97.90.19 | 254523900 | İKLİMLENDİRME | 02.01.04 | TIGER | Klima Santrali | TIGER RT | Rooftop | NA | NA | NA | TIGER RT
3 | 02 | 400.02.02 |  |  | İKLİMLENDİRME | 02.02 | DOLPHIN | Nem Alma Santrali Ailesi | NA | NA | NA | NA | NA
4 | 01 | 400.02.02.01 | 8479.89.97.90.19 | 254523900 | İKLİMLENDİRME | 02.02.01 | DOLPHIN | Nem Alma Santrali | DOLPHIN S | Standart Nem Alma Santrali | S | Standard | Standart | Standard
4 | 02 | 400.02.02.02 | 8479.89.97.90.19 | 254523900 | İKLİMLENDİRME | 02.02.02 | DOLPHIN | Nem Alma Santrali | DOLPHIN HR | Isı Geri Kazanımlı Nem Alma Santrali | HR | Heat Recovery | Isı Geri Kazanımlı | Heat Recovery
4 | 03 | 400.02.02.03 | 8479.89.97.90.19 | 254523900 | İKLİMLENDİRME | 02.02.03 | DOLPHIN | Nem Alma Santrali | DOLPHIN POOL | Havuz Tipi Nem Alma Santrali | POOL | Pool Type | Havuz Tipi | Pool Type
3 | 03 | 400.02.03 |  |  | İKLİMLENDİRME | 02.03 | CARACAL | Isı Geri Kazanım Ünitesi Ailesi | NA | NA | NA | NA | NA
4 | 01 | 400.02.03.02 | 8479.89.97.90.19 | 254523900 | İKLİMLENDİRME | 02.03.01 | CARACAL | Isı Geri Kazanım Ünitesi | CARACAL D | Kanal Bağlantılı Tavan Tipi Isı Geri Kazanım Ünitesi | D | Duct (Ceiling Type) | Kanal | Duct (Ceiling Type) Heat Recovery Unit
4 | 02 | 400.02.03.01 | 8479.89.97.90.19 | 254523900 | İKLİMLENDİRME | 02.03.02 | CARACAL | Isı Geri Kazanım Ünitesi | CARACAL RD | Konut Tipi Kanal Bağlantılı Isı Geri Kazanım Ünitesi | RD | Residential Duct | Konut Kanal | Residential Duct Type Heat Recovery Unit
4 | 03 | 400.02.03.03 | 8479.89.97.90.19 | 254523900 | İKLİMLENDİRME | 02.03.03 | CARACAL | Isı Geri Kazanım Ünitesi | CARACAL RC | Konut Tipi Hücreli Isı Geri Kazanım Ünitesi | RC | Residential Cabinet | Konut Hücreli | Residential Cabinet Type Heat Recovery Unit
4 | 04 | 400.02.03.04 | 8479.89.97.90.19 | 254523900 | İKLİMLENDİRME | 02.03.04 | CARACAL | Isı Geri Kazanım Ünitesi | CARACAL C | Hücreli Tip Isı Geri Kazanım Ünitesi | C | Cabinet (Industrial) | Hücreli | Cabinet Type Heat Recovery Unit
4 | 05 | 400.02.03.05 | 8479.89.97.90.19 | 254523900 | İKLİMLENDİRME | 02.03.05 | CARACAL | Isı Geri Kazanım Ünitesi | CARACAL DX D | Isı Pompası Isı Geri Kazanım Ünitesi | DX D | Heat Pump Heat Recovery Unit | Isı Pompalı | Heat Pump Heat Recovery Unit
4 | 06 | 400.02.03.06 | 8479.89.97.90.19 | 254523900 | İKLİMLENDİRME | 02.03.06 | CARACAL | Isı Geri Kazanım Ünitesi | CARACAL SX D | Selüloz Isı Eşanjörlü Isı Geri Kazanım Ünitesi | SX D | Heat Recovery Unit with Cellulose | Selülozik Eşanjörlü | Cellulosic Heat Recovery Unit
3 | 04 | 400.02.04 |  |  | İKLİMLENDİRME | 02.04 | BEAR AHU | Patlamaya Dayanıklı Klima Santrali (Ex-proof AHU) | NA | NA | NA | NA | NA
4 | 01 | 400.02.04.01 | 8479.89.97.90.19 | 254523900 | İKLİMLENDİRME | 02.04.01 | BEAR AHU | Patlamaya Dayanıklı Fan (Ex-proof) | BEAR AHU | Ex-proof Klima Santrali | AHU | Air Handling Unit | Klima Santrali | Ex-proof Air Handling Unit
2 | 03 | 400.03 |  |  | SOĞUTMA ve ISITMA | 03 | NA | NA | NA | NA | NA | NA | NA | NA
3 | 01 | 400.03.01 |  |  | SOĞUTMA ve ISITMA | 03.01 | POLAR BEAR-CH | Kompakt • Paket • Endüstriyel Soğutma Çözümleri | NA | NA | NA | NA | NA
4 | 01 | 400.03.01.01 | 8418 | 254524100 | SOĞUTMA ve ISITMA | 03.01.01 | POLAR BEAR | Kompakt • Paket • Endüstriyel Soğutma Çözümleri | POLAR BEAR AC S | Hafif Tip Paket Endüstriyel Soğutma Ünitesi | S | Small | Hafif | Light Duty Packaged Industrial Cooling Unit
4 | 02 | 400.03.01.02 | 8418 | 254524100 | SOĞUTMA ve ISITMA | 03.01.02 | POLAR BEAR | Kompakt • Paket • Endüstriyel Soğutma Çözümleri | POLAR BEAR AC M | Orta Tip Paket Endüstriyel Soğutma Ünitesi | M | Medium | Orta | Medium Duty Packaged Industrial Cooling Unit
4 | 03 | 400.03.01.03 | 8418 | 254524100 | SOĞUTMA ve ISITMA | 03.01.03 | POLAR BEAR | Kompakt • Paket • Endüstriyel Soğutma Çözümleri | POLAR BEAR AC H | Ağır Tip Paket Endüstriyel Soğutma Ünitesi | H | Heavy | Ağır | Heavy Duty Packaged Industrial Cooling Unit
3 | 02 | 400.03.02 |  |  | SOĞUTMA ve ISITMA | 03.02 | POLAR BEAR-HP | Isı Pompası Dış Ünite Ailesi | NA | NA | NA | NA | NA
4 | 01 | 400.03.02.01 | 8418 | 254524100 | SOĞUTMA ve ISITMA | 03.02.01 | POLAR BEAR | Isı Pompası Dış Ünitesi | POLAR BEAR HP S | Hafif Tip Isı Pompası Dış Ünitesi | S | Small | Hafif | Light Duty Heat Pump Outdoor Unit
4 | 02 | 400.03.02.02 | 8418 | 254524100 | SOĞUTMA ve ISITMA | 03.02.02 | POLAR BEAR | Isı Pompası Dış Ünitesi | POLAR BEAR HP M | Orta Tip Isı Pompası Dış Ünitesi | M | Medium | Orta | Medium Duty Heat Pump Outdoor Unit
4 | 03 | 400.03.02.03 | 8418 | 254524100 | SOĞUTMA ve ISITMA | 03.02.03 | POLAR BEAR | Isı Pompası Dış Ünitesi | POLAR BEAR HP H | Ağır Tip Isı Pompası Dış Ünitesi | H | Heavy | Ağır | Heavy Duty Heat Pump Outdoor Unit
3 | 03 | 400.03.03 |  |  | SOĞUTMA ve ISITMA | 03.03 | POLAR BEAR-IN | İç Ünite Ailesi | NA | NA | NA | NA | NA
4 | 01 | 400.03.03.01 | 8418 | 254524100 | SOĞUTMA ve ISITMA | 03.03.01 | POLAR BEAR | Fan Coil İç Ünitesi | POLAR BEAR IN FC | Hafif Tip Isı Pompası Dış Ünitesi | S | Small | Hafif | Light Duty Fan Coil Unit
4 | 01 | 400.03.03.02 | 8418 | 254524100 | SOĞUTMA ve ISITMA | 03.03.02 | POLAR BEAR | Fan Coil İç Ünitesi | POLAR BEAR IN FC | OrtaTip Isı Pompası Dış Ünitesi | M | Medium | Orta | Medium Duty Fan Coil Unit
4 | 01 | 400.03.03.03 | 8418 | 254524100 | SOĞUTMA ve ISITMA | 03.03.03 | POLAR BEAR | Fan Coil İç Ünitesi | POLAR BEAR IN FC | Ağır Tip Isı Pompası Dış Ünitesi | H | Heavy | Ağır | Heavy Duty Fan Coil Unit
3 | 04 | 400.03.04 |  |  | SOĞUTMA ve ISITMA | 03.04 | ORCA COIL | Isıtma / Soğutma Bataryaları (Coil) Ailesi | NA | NA | NA | NA | NA
4 | 01 | 400.03.04.01 | 8419.50.80.00.00 | 254523400 | SOĞUTMA ve ISITMA | 03.04.01 | ORCA COIL | Termal Batarya | ORCA HW | Sıcak Su Bataryası | HW | Hot Water Coil | Sıcak Sulu Serpantin | Hot Water Coil
4 | 02 | 400.03.04.02 | 8419.50.80.00.00 | 254523400 | SOĞUTMA ve ISITMA | 03.04.02 | ORCA COIL | Termal Batarya | ORCA CW | Soğuk su Bataryası | CW | Chilled Water Coil | Soğuk Sulu Serpantin | Chilled Water Coil
4 | 03 | 400.03.04.03 | 8419.50.80.00.00 | 254523400 | SOĞUTMA ve ISITMA | 03.04.03 | ORCA COIL | Termal Batarya | ORCA DX | DX Batarya | DX D | Direct Expansion Coil | Direkt Genleşmeli Serpantin (DX) | Direct Expansion Coil
4 | 04 | 400.03.04.04 | 8419.50.80.00.00 | 254523400 | SOĞUTMA ve ISITMA | 03.04.04 | ORCA COIL | Termal Batarya | ORCA ST | Buhar Bataryası | ST | Steam Coil | Buhar Serpantini | Steam Coil
3 | 05 | 400.03.05 |  |  | SOĞUTMA ve ISITMA | 03.05 | ORCA HEATER | Elektrikli Isıtıcı Ailesi | NA | NA | NA | NA | NA
4 | 01 | 400.03.05.01 | 8516.29.99.00.12 | 254524300 | SOĞUTMA ve ISITMA | 03.05.01 | ORCA HEATER | Elektrikli Isıtıcı | ORCA EH-R | Dikdörtgen Kanal Bağlantılı Elektrikli Isıtıcı | EH-R | Electric Heater-Rectangular | Dikdörtgen Elektrikli Isıtıcı | Electric Heater-Rectangular
4 | 02 | 400.03.05.02 | 8516.29.99.00.12 | 254524300 | SOĞUTMA ve ISITMA | 03.05.02 | ORCA HEATER | Elektrikli Isıtıcı | ORCA EH-C | Yuvarlak Kanal Bağlantılı Elektrikli Isıtıcı | EH-C | Electric Heater-Circular | Yuvarlak Elektrikli Isıtıcı | Electric Heater-Circular
3 | 06 | 400.03.06 |  |  | SOĞUTMA ve ISITMA | 03.06 | ORCA HX | Isı Eşanjörü Ailesi | NA | NA | NA | NA | NA
4 | 01 | 400.03.06.01 | 8419.50.80.00.00 | 254523400 | SOĞUTMA ve ISITMA | 03.06.01 | ORCA HX | Isı Eşanjörü | ORCA HX R | Rotary Tip Isı Geri Kazanım Modülü | HX R | Rotary | Rotary | Rotary Type Heat Recovery Module
4 | 02 | 400.03.06.02 | 8419.50.80.00.00 | 254523400 | SOĞUTMA ve ISITMA | 03.06.02 | ORCA HX | Isı Eşanjörü | ORCA HX C | Selülozik Reküparatör Modulü | HX C | Cellulosic Heat Recovery Module | Selülozik Reküperatör Modulü | Cellulosic Heat Recovery Module
4 | 03 | 400.03.06.03 | 8419.50.80.00.00 | 254523400 | SOĞUTMA ve ISITMA | 03.06.03 | ORCA HX | Isı Eşanjörü | ORCA HX AR-R | Alüminyum Reküperatör Modulü – Dikdörtgen Plakalı | HX AR-R | Aluminum Heat Recovery Module – Rectangular Plate | Alüminyum Reküperatör Modulü – Dikdörtgen Plakalı | Aluminum Heat Recovery Module – Rectangular Plate
4 | 04 | 400.03.06.04 | 8419.50.80.00.00 | 254523400 | SOĞUTMA ve ISITMA | 03.06.04 | ORCA HX | Isı Eşanjörü | ORCA HX AR-H | Alüminyum Reküperatör Modulü – Altıgen (Hexagonal) | HX AR-H | Aluminum Heat Recovery Module – Hexagonal Plate | Alüminyum Reküperatör Modulü – Altıgen Plakalı (Hexagonal) | Aluminum Heat Recovery Module – Hexagonal Plate
2 | 04 | 400.04 |  |  | HAVA YÖNETİMİ | 04 | NA | NA | NA | NA | NA | NA | NA | NA
3 | 01 | 400.04.01 |  |  | HAVA YÖNETİMİ | 04.01 | HOUND | Damper & Klape Ailesi | NA | NA | NA | NA | NA
4 | 01 | 400.04.01.01 | 8481.80.90.00.19 | 254523200 | HAVA YÖNETİMİ | 04.01.01 | HOUND | Damper & Klape | HOUND MSD | Motorlu Şaft / Kat Duman Tahliye Damperi | MSD | Motorized Shaft/Floor Smoke Exhaust Damper | Motorlu Şaft/Kat Duman Tahliye Damperi | Motorized Shaft/Floor Smoke Exhaust Damper
4 | 02 | 400.04.01.02 | 8481.80.90.00.19 | 254523200 | HAVA YÖNETİMİ | 04.01.02 | HOUND | Damper & Klape | HOUND MSFD-R | Motorlu Duman Fan Damperi – Dikdörtgen | MSFD-R | Motorized Smoke Fan Damper Rectangular | Motorlu Duman Fan Damperi Dikdörtgen | Motorized Smoke Fan Damper Rectangular
4 | 03 | 400.04.01.03 | 8481.80.90.00.19 | 254523200 | HAVA YÖNETİMİ | 04.01.03 | HOUND | Damper & Klape | HOUND MSFD-B | Motorlu Duman Fan Damperi – Kelebek Tipi | MSFD-B | Motorized Smoke Fan Damper Butterfly Type | Motorlu Duman Fan Damperi Kelebek Tipi | Motorized Smoke Fan Damper Butterfly Type
4 | 04 | 400.04.01.04 | 8481.80.90.00.19 | 254523200 | HAVA YÖNETİMİ | 04.01.04 | HOUND | Damper & Klape | HOUND SFD-B | Geri Dönüşsüz Motorsuz Duman Fan Damperi – Kelebek Tipi | SFD-B | Non-Return Non-Motorized Smoke Fan Damper Butterfly Type | Geri Dönüşsüz Motorsuz Duman Fanı Damperi Kelebek Tipi | Non-Return Non-Motorized Smoke Fan Damper Butterfly Type
4 | 05 | 400.04.01.05 | 8481.80.90.00.19 | 254523200 | HAVA YÖNETİMİ | 04.01.05 | HOUND | Damper & Klape | HOUND SFD-R | Geri Dönüşsüz Motorsuz Duman Fan Damperi – Dikdörtgen | SFD-R | Non-Return Non-Motorized Smoke Fan Damper Rectangular | Geri Dönüşsüz Motorsuz Duman Fanı Damperi Dikdörtgen | Non-Return Non-Motorized Smoke Fan Damper Rectangular
4 | 06 | 400.04.01.06 | 8481.80.90.00.19 | 254523200 | HAVA YÖNETİMİ | 04.01.06 | HOUND | Damper & Klape | HOUND RSFD-B | Geri Dönüşsüz Motorsuz Çatı Tipi Duman Fanı Damperi Kelebek Tipi | RSFD-B | Non-Return Roof-Type Smoke Fan Damper Butterfly Type | Geri Dönüşsüz Motorsuz Çatı Tipi Duman Fanı Damperi Kelebek Tipi | Non-Return Roof-Type Smoke Fan Damper Butterfly Type
4 | 07 | 400.04.01.07 | 8481.80.90.00.19 | 254523200 | HAVA YÖNETİMİ | 04.01.07 | HOUND | Damper & Klape | HOUND RSFD-DraIn-B | Geri Dönüşsüz Motorsuz Çatı Tipi Drenajlı Duman Fanı Damperi | RSFD-DraIn-B | Non-Return Roof-Type Smoke Fan Damper with Drainage | Geri Dönüşsüz Motorsuz Çatı Tipi Drenajlı Duman Fanı Damperi | Non-Return Roof-Type Smoke Fan Damper with Drainage
4 | 08 | 400.04.01.08 | 8481.80.90.00.19 | 254523200 | HAVA YÖNETİMİ | 04.01.08 | HOUND | Damper & Klape | HOUND BD | By-Pass Damperi | BD | By-Pass Damper | By-Pass Damperi | By-Pass Damper
4 | 09 | 400.04.01.09 | 8481.80.90.00.19 | 254523200 | HAVA YÖNETİMİ | 04.01.09 | HOUND | Damper & Klape | HOUND FFD | Sigortalı Yangın Damperi | FFD | Fusible Link Fire Damper | Sigortalı Yangın Damperi | Fusible Link Fire Damper
4 | 10 | 400.04.01.10 | 8481.80.90.00.19 | 254523200 | HAVA YÖNETİMİ | 04.01.10 | HOUND | Damper & Klape | HOUND MFD | Motorlu Yangın Damperi | MFD | Motorized Fire Damper | Motorlu Yangın Damperi | Motorized Fire Damper
4 | 11 | 400.04.01.11 | 8481.80.90.00.19 | 254523200 | HAVA YÖNETİMİ | 04.01.11 | HOUND | Damper & Klape | HOUND RD | Tahliye Damperi (Relief) | RD | Relief Damper | Tahliye Damperi | Relief Damper
4 | 12 | 400.04.01.12 | 8481.80.90.00.19 | 254523200 | HAVA YÖNETİMİ | 04.01.12 | HOUND | Damper & Klape | HOUND GS | Serbest Kanatlı Klape (Gravity) | GS | Gravity Shutter | Serbest Kanatlı Klape | Gravity Shutter
4 | 13 | 400.04.01.13 | 8481.80.90.00.19 | 254523200 | HAVA YÖNETİMİ | 04.01.13 | HOUND | Damper & Klape | HOUND NRD-B | Geri Dönüşsüz Damper – Kelebek | NRD-B | Non Return Damper-Butterfly | Geriye Dönüşsüz | Non Return Damper-Butterfly
4 | 14 | 400.04.01.14 | 8481.80.90.00.19 | 254523200 | HAVA YÖNETİMİ | 04.01.14 | HOUND | Damper & Klape | HOUND NRD-R | Geri Dönüşsüz Damper – Dikdörtgen | NRD-R | Non Return Damper-Rectangular | Geri Dönüşsüz Dikdörgen | Non Return Damper-Rectangular
2 | 05 | 400.05 |  |  | HAVA DAĞITIMI | 05 | NA | NA | NA | NA | NA | NA | NA | NA
3 | 01 | 400.05.01 |  |  | HAVA DAĞITIMI | 05.01 | ALPACA | Hava Dağıtımı Ailesi | NA | NA | NA | NA | NA
4 | 01 | 400.05.01.01 | 7616.99.90.00.19 | 254523100 | HAVA DAĞITIMI | 05.01.01 | ALPACA | Menfezler | ALPACA-GL-SD | Tek Sıra Kanatlı Menfez | GL-SD | Single Deflection Grille | Tek Sıra Kanatlı Menfez | Single Deflection Grille
4 | 02 | 400.05.01.02 | 7616.99.90.00.19 | 254523100 | HAVA DAĞITIMI | 05.01.02 | ALPACA | Menfezler | ALPACA-GL-DD | Çift Sıra Kanatlı Menfez | GL-DD | Double Deflection Grille | Çift Sıra Kanatlı Menfez | Double Deflection Grille
4 | 03 | 400.05.01.03 | 7616.99.90.00.19 | 254523100 | HAVA DAĞITIMI | 05.01.03 | ALPACA | Menfezler | ALPACA-GL-RA | Dönüş Havası Menfezi | GL-RA | Return Air Grille | Dönüş Havası Menfezi | Return Air Grille
4 | 04 | 400.05.01.04 | 7616.99.90.00.19 | 254523100 | HAVA DAĞITIMI | 05.01.04 | ALPACA | Menfezler | ALPACA-GL-PRF | Perfore Menfez | GL-PRF | Perforated Grille | Perfore Menfez | Perforated Grille
4 | 05 | 400.05.01.05 | 7616.99.90.00.19 | 254523100 | HAVA DAĞITIMI | 05.01.05 | ALPACA | Menfezler | ALPACA-GL-OB | Karşıt (Opposed) Kanatlı Menfez | GL-OB | Opposed Blade Grille | Zıt Kanatlı Menfez | Opposed Blade Grille
4 | 06 | 400.05.01.06 | 7616.99.90.00.19 | 254523100 | HAVA DAĞITIMI | 05.01.06 | ALPACA | Menfezler | ALPACA-DF-SQ | Kare Tavan Difüzör | DF-SQ | Square Diffuser | Kare Tavan Difüzör | Square Diffuser
4 | 07 | 400.05.01.07 | 7616.99.90.00.19 | 254523100 | HAVA DAĞITIMI | 05.01.07 | ALPACA | Menfezler | ALPACA-DF-CR | Dairesel Difüzör | DF-CR | Circular Diffuser | Dairesel Difüzör | Circular Diffuser
4 | 08 | 400.05.01.08 | 7616.99.90.00.19 | 254523100 | HAVA DAĞITIMI | 05.01.08 | ALPACA | Menfezler | ALPACA-DF-LS | Lineer Slot Difüzör | DF-LS | Linear Slot Diffuser | Lineer Slot Difüzör | Linear Slot Diffuser
4 | 09 | 400.05.01.09 | 7616.99.90.00.19 | 254523100 | HAVA DAĞITIMI | 05.01.09 | ALPACA | Menfezler | ALPACA-DF-JET | Jet Nozül Difüzör | DF-JET | Jet Diffuser | Jet Nozul Difüzör | Jet Diffuser
4 | 10 | 400.05.01.10 | 7616.99.90.00.19 | 254523100 | HAVA DAĞITIMI | 05.01.10 | ALPACA | Menfezler | ALPACA-DF-ADJ | Ayarlanabilir Kanatlı Swirl Difüzör | DF-ADJ | Adjustable Swirl Blade Diffuser | Ayarlanabilir Kanatlı Swirl Difüzör | Adjustable Swirl Blade Diffuser
4 | 11 | 400.05.01.11 | 7616.99.90.00.19 | 254523100 | HAVA DAĞITIMI | 05.01.11 | ALPACA | Menfezler | ALPACA-LV-FX | Sabit Hava Panjuru | LV-FX | Fixed Louver | Sabit Hava Panjur | Fixed Louver
4 | 12 | 400.05.01.12 | 7616.99.90.00.19 | 254523100 | HAVA DAĞITIMI | 05.01.12 | ALPACA | Menfezler | ALPACA-LV-ADJ | Ayarlanabilir Panjur | LV-ADJ | Adjustable Louver | Ayarlanabilir Panjur | Adjustable Louver
4 | 13 | 400.05.01.13 | 7616.99.90.00.19 | 254523100 | HAVA DAĞITIMI | 05.01.13 | ALPACA | Menfezler | ALPACA-LV-WP | Dış Hava Panjuru | LV-WP | Weatherproof Louver | Dış Hava Panjuru | Weatherproof Louver
4 | 14 | 400.05.01.14 | 7616.99.90.00.19 | 254523100 | HAVA DAĞITIMI | 05.01.14 | ALPACA | Menfezler | ALPACA-LV-AC | Akustik Panjur | LV-AC | Acoustic Louver | Akustik Panjur | Acoustic Louver
4 | 15 | 400.05.01.15 | 7616.99.90.00.19 | 254523100 | HAVA DAĞITIMI | 05.01.15 | ALPACA | Menfezler | ALPACA-AM-SQ | Kare Tavan Anemostat | AM-SQ | Square Anemostat | Kare Tavan Anemostat | Square Anemostat
4 | 16 | 400.05.01.16 | 7616.99.90.00.19 | 254523100 | HAVA DAĞITIMI | 05.01.16 | ALPACA | Menfezler | ALPACA-AM-CR | Dairesel Tavan Anemostat | AM-CR | Circular Anemostat | Dairesel Tavan Anemostat | Circular Anemostat
4 | 17 | 400.05.01.17 | 7616.99.90.00.19 | 254523100 | HAVA DAĞITIMI | 05.01.17 | ALPACA | Menfezler | ALPACA-AM-ADJ | Ayarlanabilir Kanatlı Anemostat | AM-ADJ | Adjustable Blade Anemostat | Ayarlanabilir Kanatlı Anemostat | Adjustable Blade Anemostat
4 | 18 | 400.05.01.18 | 7616.99.90.00.19 | 254523100 | HAVA DAĞITIMI | 05.01.18 | ALPACA | Menfezler | ALPACA-SP-FR | Yangına Dayanımlı Menfez | SP-FR | Special Fire Rated Grille | Özel Yangın Dayanımlı Menfez | Special Fire Rated Grille
4 | 19 | 400.05.01.19 | 7616.99.90.00.19 | 254523100 | HAVA DAĞITIMI | 05.01.19 | ALPACA | Menfezler | ALPACA-SP-DEC | Dekoratif Menfez | SP-DE | Special Decorative Grille | Özel Dekoratif Menfez | Special Decorative Grille
4 | 20 | 400.05.01.20 | 7616.99.90.00.19 | 254523100 | HAVA DAĞITIMI | 05.01.20 | ALPACA | Menfezler | ALPACA-SP-AC | Akustik Menfez | SP-AC | Special Acoustic Grille | Özel Akustik Menfez | Special Acoustic Grille
4 | 21 | 400.05.01.21 | 7616.99.90.00.19 | 254523100 | HAVA DAĞITIMI | 05.01.21 | ALPACA | Menfezler | ALPACA-SP-JET | Yüksek Debili Jet Difüzör | SP-JET | Special Long Throw Jet Diffuser | Özel Yüksek Debili Jet Difüzör | Special Long Throw Jet Diffuser
2 | 06 | 400.06 |  |  | HAVA FİLTRASYONU | 06 | NA | NA | NA | NA | NA | NA | NA | NA
3 | 01 | 400.06.01 |  |  | HAVA FİLTRASYONU | 06.01 | SCALLOP | Hava Filtrasyon Sistemleri (Filtreler) | NA | NA | NA | NA | NA
4 | 01 | 400.06.01.01 | 8421.39.90.00.19 | 254523500 | HAVA FİLTRASYONU | 06.01.01 | SCALLOP | Filtreler | SCALLOP ABF | Anti-Bakteriyel Filtre | ABF | Anti-Bacterial Filter | Anti-Bakteriyel Filtre | Anti-Bacterial Filter
4 | 02 | 400.06.01.02 | 8421.39.90.00.19 | 254523500 | HAVA FİLTRASYONU | 06.01.02 | SCALLOP | Filtreler | SCALLOP CF | Karbon Filtre | CF | Carbon Filter | Karbon Filtre | Carbon Filter
4 | 03 | 400.06.01.03 | 8421.39.90.00.19 | 254523500 | HAVA FİLTRASYONU | 06.01.03 | SCALLOP | Filtreler | SCALLOP FF | Fiberglas Filtre | FF | Fiberglass Filter | Fiberglas Filtre | Fiberglass Filter
4 | 04 | 400.06.01.04 | 8421.39.90.00.19 | 254523500 | HAVA FİLTRASYONU | 06.01.04 | SCALLOP | Filtreler | SCALLOP GF | Cam Elyaf Panel Filtre | GF | Glass Fiber Panel Filter | Cam Elyaf Panel Filtre | Glass Fiber Panel Filter
4 | 05 | 400.06.01.05 | 8421.39.90.00.19 | 254523500 | HAVA FİLTRASYONU | 06.01.05 | SCALLOP | Filtreler | SCALLOP MF | Metal Filtre | MF | Metal Filter | Metal Filtre | Metal Filter
4 | 11 | 400.06.01.06 | 8421.39.90.00.19 | 254523500 | HAVA FİLTRASYONU | 06.01.06 | SCALLOP | Filtreler | SCALLOP BF | Torba Filtre | BF | Bag Filter | Torba Filtre | Bag Filter
4 | 12 | 400.06.01.07 | 8421.39.90.00.19 | 254523500 | HAVA FİLTRASYONU | 06.01.07 | SCALLOP | Filtreler | SCALLOP HP | Hepa Filtre (Yüksek Verimli Partiküllü Hava Filtresi) | HP | HEPA Filter (High Efficiency Particulate Air Filter) | Hepa Filtre (Yüksek Verimli Partiküllü Hava Filtresi) | HEPA Filter (High Efficiency Particulate Air Filter)
4 | 13 | 400.06.01.08 | 8421.39.90.00.19 | 254523500 | HAVA FİLTRASYONU | 06.01.08 | SCALLOP | Filtreler | SCALLOP UF | Ulpa Filtre (Ultra Düşük Partikül Tutucu Filtre) | UF | ULPA Filter (Ultra Low Penetration Air Filter) | Ulpa Filtre (Ultra Düşük Partikül Tutucu Filtre) | ULPA Filter (Ultra Low Penetration Air Filter)
4 | 14 | 400.06.01.09 | 8421.39.90.00.19 | 254523500 | HAVA FİLTRASYONU | 06.01.09 | SCALLOP | Filtreler | SCALLOP CCF | Silindirik Karbon Filtre | CCF | Cylindrical Carbon Filter | Silindirik Karbon Filtre | Cylindrical Carbon Filter
2 | 07 | 400.07 |  |  | AKSESUARLAR | 07 | NA | NA | NA | NA | NA | NA | NA | NA
3 | 01 | 400.07.01 |  |  | AKSESUARLAR | 07.01 | REMORA | Fan ve HVAC Aksesuarları Ailesi | NA | NA | NA | NA | NA
4 | 01 | 400.07.01.01 | 7326.90.98.90.19 | 254523600 | AKSESUARLAR | 07.01.01 | REMORA | Aksesuarlar | REMORA SF | Yatay Bağlantı Ayağı | SF | Support Feet | Aksiyal Fan Bağlantı Ayağı | Axial Fan Support Feet
4 | 02 | 400.07.01.02 | 7326.90.98.90.19 | 254523600 | AKSESUARLAR | 07.01.02 | REMORA | Aksesuarlar | REMORA VSF | Dikey Bağlantı Ayağı | VSF | Support Feet | Dikey Bağlantı Ayağı | Verticle Support Feet
4 | 03 | 400.07.01.03 | 5911.90.90.00.00 | 254523600 | AKSESUARLAR | 07.01.03 | REMORA | Aksesuarlar | REMORA FJ | Esnek Bağlantı | FJ | Flexible Connect | Esnek Bağlantı | Flexible Joint
4 | 04 | 400.07.01.04 | 7326.90.98.90.19 | 254523600 | AKSESUARLAR | 07.01.04 | REMORA | Aksesuarlar | REMORA CF | Karşı Flanş | CF | Counter Flange | Aksiyal Fan Karşı Flanş | Axial Fan Counter Flange
4 | 05 | 400.07.01.05 | 7326.90.98.90.19 | 254523600 | AKSESUARLAR | 07.01.05 | REMORA | Aksesuarlar | REMORA FJCF | Esnek Bağlantılı Tekli Karşı Flanş | FJCF | 1 Counter Flange With Flexible Connect | Karşı Flanşlı Esnek Bağlantı | Flexible Joint & Single Counter Flange
4 | 06 | 400.07.01.06 | 7326.90.98.90.19 | 254523600 | AKSESUARLAR | 07.01.06 | REMORA | Aksesuarlar | REMORA FJ2CF | Esnek Bağlantılı İkili Karşı Flanş | FJ2CF | 2 Counter Flange With Flexible Connect | 2 Karşı Flanşlı Esnek Bağlantı | Flexible Joint & Double Counter Flanges
4 | 07 | 400.07.01.07 | 7326.90.98.90.19 | 254523600 | AKSESUARLAR | 07.01.07 | REMORA | Aksesuarlar | REMORA FJCF-F400 | F400 Esnek Bağlantılı Tekli Karşı Flanş | FJCF-F400 | F400 1 Counter Flange With Flexible Connect | Karşı Flanşlı F400 Esnek Bağlantı | F400 Flexible Joint with Single Counter Flange
4 | 08 | 400.07.01.08 | 7326.90.98.90.19 | 254523600 | AKSESUARLAR | 07.01.08 | REMORA | Aksesuarlar | REMORA FJ2CF-F400 | F400 Esnek Bağlantılı İkili Karşı Flanş | FJ2CF-F400 | F400 2 Counter Flange With Flexible Connect | 2 Karşı Flanşlı F400 Esnek Bağlantı | F400 Flexible Joint with Double Counter Flanges
4 | 09 | 400.07.01.09 | 7326.90.98.90.19 | 254523600 | AKSESUARLAR | 07.01.09 | REMORA | Aksesuarlar | REMORA R-FJCF | Dikdörtgen Esnek Bağlantılı Tekli Karşı Flanş | R-FJCF | Rectangular Flexible Connect | Dikdörtgen Esnek Bağlantı Tekli Karşı Flanşlı | Rectangular Flexible Connect
4 | 10 | 400.07.01.10 | 7326.90.98.90.19 | 254523600 | AKSESUARLAR | 07.01.10 | REMORA | Aksesuarlar | REMORA R-FJ2CF | Dikdörtgen Esnek Bağlantılı İkili Karşı Flanş | R-FJ2CF | Rectangular Flexible Connect | Dikdörtgen Esnek Bağlantı İkili Karşı Flanşlı | Rectangular Flexible Connect
4 | 11 | 400.07.01.11 | 7326.90.98.90.19 | 254523600 | AKSESUARLAR | 07.01.11 | REMORA | Aksesuarlar | REMORA PM | Tel Kafes (Koruma Kafesi) | PM | Protective Mesh (Grille Guard) | Tel Kafes (Koruma Kafesi) | Protective Mesh (Grille Guard)
4 | 12 | 400.07.01.12 | 7326.90.98.90.19 | 254523600 | AKSESUARLAR | 07.01.12 | REMORA | Aksesuarlar | REMORA IC | Giriş Konisi | IC | Inlet Cone | Giriş Konisi | Inlet Cone
4 | 13 | 400.07.01.13 | 7326.90.98.90.19 | 254523600 | AKSESUARLAR | 07.01.13 | REMORA | Aksesuarlar | REMORA IH | Kovan Tipi Fan Denetim Kapağı | IH | Tube Axial Fan Inspection Door | Kovanlı Fan Denetim Kapağı | Tube Axial Fan Inspection Door
4 | 14 | 400.07.01.14 | 7326.90.98.90.19 | 254523600 | AKSESUARLAR | 07.01.14 | REMORA | Aksesuarlar | REMORA S | Silindirik Susturucu | SF | Cylindrical Silencer | Silindirik Susturucu | Cylindrical Silencer
4 | 15 | 400.07.01.15 | 7326.90.98.90.19 | 254523600 | AKSESUARLAR | 07.01.15 | REMORA | Aksesuarlar | REMORA SP | Podlu Silindirik Susturucu | SP | Cylindrical Silencer With Pod | Podlu Silindirik Susturucu | Cylindrical Silencer With Pod
4 | 16 | 400.07.01.16 | 7326.90.98.90.19 | 254523600 | AKSESUARLAR | 07.01.16 | REMORA | Aksesuarlar | REMORA RS | Dikdörtgen Susturucu | RS | Rectangular Silencer | Dikdörtgen Susturucu | Rectangular Silencer
4 | 17 | 400.07.01.17 | 7326.90.98.90.19 | 254523600 | AKSESUARLAR | 07.01.17 | REMORA | Aksesuarlar | REMORA RED | Redüksiyon | RED | Reducer | Redüksiyon | Reducer
4 | 18 | 400.07.01.18 | 7326.90.98.90.19 | 254523600 | AKSESUARLAR | 07.01.18 | REMORA | Aksesuarlar | REMORA SS | Soket Susturucu | SS | Socet Silencer | Soket Susturucu | Socet Silencer
2 | 08 | 400.08 |  |  | OTOMASYON MALZEMELERİ AİLESİ | 08 | NA | NA | NA | NA | NA | NA | NA | NA
3 | 01 | 400.08.01 |  |  | OTOMASYON MALZEMELERİ | 08.01 | PANO | Otomasyon Pano Ailesi | NA | NA | NA | NA | NA
4 | 01 | 400.08.01.01 | 8537.10.98.00.19 | 353701001 | OTOMASYON MALZEMELERİ | 08.01.01 | HAWK | Otomasyon Panosu | HAWK JF | Jet Fan Sistemi Panosu | JF | Jet Fan | Jet Fan | Jet Fan System Control Panel
4 | 02 | 400.08.01.02 | 8537.10.98.00.19 | 353701001 | OTOMASYON MALZEMELERİ | 08.01.02 | HAWK | Otomasyon Panosu | HAWK S | Duman Ve Isı Tahliye Fanı Panosu | S | Smoke | Duman | Smoke And Heat Exhaust Fan Control Panel
4 | 03 | 400.08.01.03 | 8537.10.98.00.19 | 353701001 | OTOMASYON MALZEMELERİ | 08.01.03 | HAWK | Otomasyon Panosu | HAWK PS | Merdiven Ve Basınçlandırma Panosu | PS | Pressurization | Basınçlandırma | Staircase Pressurization Control Panel
4 | 04 | 400.08.01.04 | 8537.10.98.00.19 | 353701001 | OTOMASYON MALZEMELERİ | 08.01.04 | HAWK | Otomasyon Panosu | HAWK VF | Havalandırma Fan Panosu | VF | Ventilation Fan | Havalandırma Fanı | Ventilation Fan Control Panel
4 | 05 | 400.08.01.05 | 8537.10.98.00.19 | 353701001 | OTOMASYON MALZEMELERİ | 08.01.05 | HAWK | Otomasyon Panosu | HAWK AHU | Klima Santrali (Ahu) Panosu | AHU | Air Handling Unit | Klima Santrali | Air Handling Unit (AHU) Control Panel
4 | 06 | 400.08.01.06 | 8537.10.98.00.19 | 353701001 | OTOMASYON MALZEMELERİ | 08.01.06 | HAWK | Otomasyon Panosu | HAWK HRU | Isı Geri Kazanım Ünitesi Panosu | HRU | Heat Recovery Unit | Isı Geri Kazanım Ünitesi | Heat Recovery Unit Control Panel
4 | 07 | 400.08.01.07 | 8531.10.30.00.19 | 353701001 | OTOMASYON MALZEMELERİ | 08.01.07 | HAWK | Otomasyon Panosu | HAWK FAP | Yangın Algılama Panosu | FAP | Fire Alarm | Yangın Alarm | Fire Alarm Control Panel
4 | 08 | 400.08.01.08 | 8537.10.98.00.19 | 353701001 | OTOMASYON MALZEMELERİ | 08.01.08 | HAWK | Otomasyon Panosu | HAWK CO | Karbonmonoksit Sistemi Panosu | CO | Carbon Monoxide | Karbonmonoksit | Carbon Monoxide System Control Panel
4 | 09 | 400.08.01.09 | 8537.10.98.00.19 | 353701001 | OTOMASYON MALZEMELERİ | 08.01.09 | HAWK | Otomasyon Panosu | HAWK X | Proje Bazlı Özel Panolar | X | Project-Specific Special | Proje-Bazlı Özel | Project-Based Special Control Panels
3 | 02 | 400.08.02 |  |  | OTOMASYON MALZEMELERİ | 08.02 | PLC | Programlanabilir Lojik Kontrolörler (PLC Sistemleri) | NA | NA | NA | NA | NA
4 | 01 | 400.08.02.01 |  |  | OTOMASYON MALZEMELERİ | 08.02.01 | PLC | PLC | Panasonic PLC | Panasonic Programlanabilir Lojik Kontrolör | Panasonic PLC | Panasonic Programmable Logic Controller | Panasonic Programlanabilir Lojik Kontrolör | Panasonic Programmable Logic Controller
3 | 03 | 400.08.03 |  |  | OTOMASYON MALZEMELERİ | 08.03 | SENSÖR | Fiziksel Büyüklüğü Algılayan ve Sinyal Üreten Cihazlar | NA | NA | NA | NA | NA
4 | 01 | 400.08.03.01 | 9026.20.20.00.00 | 353701200 | OTOMASYON MALZEMELERİ | 08.03.01 | SENSÖR | SENSE | SENSE DPS-PIPU | PI-PU Fark Basınç Sensörü | DPS-PIPU | Differential Pressure Sensor (PI-PU Ports) | PI-PU Noktaları Arası Fark Basınç Sensörü | Differential Pressure Sensor (PI-PU Ports)
4 | 02 | 400.08.03.02 | 9026.20.20.00.00 | 353701200 | OTOMASYON MALZEMELERİ | 08.03.02 | SENSÖR | SENSE | SENSE DPS | Fark Basınç Anahtarı | DPS | Differential Pressure Switch | Fark Basınç Anahtarı | Differential Pressure Switch
4 | 03 | 400.08.03.03 | 9025.19.80.00.00 | 353701200 | OTOMASYON MALZEMELERİ | 08.03.03 | SENSÖR | SENSE | SENSE TS | Sıcaklık Sensörü | TS | Temperature Sensors | Sıcaklık Sensörü | Temperature Sensors
4 | 04 | 400.08.03.04 | 9025.19.80.00.00 | 353701200 | OTOMASYON MALZEMELERİ | 08.03.04 | SENSÖR | SENSE | SENSE HS | Isı Sensörü | HS | Heat Sensor | Isı Sensörü | Heat Sensor
4 | 05 | 400.08.03.05 | 9027.10.10.00.00 | 353701200 | OTOMASYON MALZEMELERİ | 08.03.05 | SENSÖR | SENSE | SENSE SS-SD | Duman Sensörü/ Kanal Tipi Duman Dedektörü | SS | Smoke Sensors | Duman Sensörü | Smoke Sensors
4 | 06 | 400.08.03.06 | 9031.80.80.00.00 | 353701200 | OTOMASYON MALZEMELERİ | 08.03.06 | SENSÖR | SENSE | SENSE VS | Titreşim Sensörü | VS | Vibration Sensor | Vibrasyon Sensörü | Vibration Sensor
4 | 07 | 400.08.03.07 | 9027.10.10.00.00 | 353701200 | OTOMASYON MALZEMELERİ | 08.03.07 | SENSÖR | SENSE | SENSE AQS | Hava Kalite Sensörü | AQS | Air Quality Sensor | Hava Kalite Sensörü | Air Quality Sensor
4 | 08 | 400.08.03.08 | 9026.20.20.00.00 | 353701200 | OTOMASYON MALZEMELERİ | 08.03.08 | SENSÖR | SENSE | SENSE AFS | Hava Akış Sensörü | AFS | Air Flow Sensor | Hava Akış Sensörü | Air Flow Sensor
4 | 09 | 400.08.03.09 | 9025.19.80.00.00 | 353701200 | OTOMASYON MALZEMELERİ | 08.03.09 | SENSÖR | SENSE | SENSE HT | Sıcaklık Termostatı | HT | Heating Thermostat / Temperature Thermostat | Sıcaklık Termostatı | Heating Thermostat / Temperature Thermostat
4 |  | 400.08.03.10 | 9025.19.80.00.00 | 353701200 | OTOMASYON MALZEMELERİ | 08.03.10 | SENSÖR | SENSE | SENSE CO | CO Sensörü | NA | NA | NA | SENSE CO
3 | 04 | 400.08.04 |  |  | OTOMASYON MALZEMELERİ | 08.04 | KONTROL KARTLARI-PANEL | Cihazların Kontrolünü Sağlayan Elektrik Kartlar ve Ekranlar | NA | NA | NA | NA | NA
4 | 01 | 400.08.04.01 | 8537.10.98.00.19 | 353701100 | OTOMASYON MALZEMELERİ | 08.04.01 | KONTROL KARTLARI-PANEL | NEXUS | NEXUS FCB | Kontrol Kartı | FCB | Fan Control Board | Fan Kontrol Kartı | Fan Control Board
4 | 02 | 400.08.04.02 | 9032.10.20.00.00 | 353701300 | OTOMASYON MALZEMELERİ | 08.04.02 | KONTROL KARTLARI-PANEL | NEXUS | NEXUS RT | Panel Termostat | RT | Oda Termostatı-Panel | Oda Termostatı-Panel | Oda Termostatı-Panel
4 | 03 | 400.08.04.03 | 8537.10.98.00.19 | 353701100 | OTOMASYON MALZEMELERİ | 08.04.03 | KONTROL KARTLARI-PANEL | NEXUS | NEXUS ICB/CO | Duman ve Basınç Sensörleri Haberleşme Kartı | ICB | Interface Communication Board | Arayüz / Haberleşme Kartı | Interface Communication Board
4 | 04 | 400.08.04.04 | 8537.10.98.00.19 | 353701100 | OTOMASYON MALZEMELERİ | 08.04.04 | KONTROL KARTLARI-PANEL | NEXUS | NEXUS CO | CO Paneli | NA | NA | NA | NEXUS CO
3 | 05 | 400.08.05 |  |  | OTOMASYON MALZEMELERİ | 08.05 | ZAMANLAMA ve 'KONTROL CİHAZLARI | ZAMANLAMA ve 'KONTROL CİHAZLARI AİLESİ | NA | NA | NA | NA | NA
4 | 01 | 400.08.05.01 | 8504.40.90.00.00 | 353701600 | OTOMASYON MALZEMELERİ | 08.05.01 | ZAMANLAMA ve 'KONTROL CİHAZLARI | CONTROL & TIMING | CTD SCU | Hız Kontrol Ünitesi | SCU | Speed Control Unit | Hız Kontrol Ünitesi | Speed Control Unit
4 | 02 | 400.08.05.02 | 8536.49.00.00.00 | 353701500 | OTOMASYON MALZEMELERİ | 08.05.02 | ZAMANLAMA ve 'KONTROL CİHAZLARI | CONTROL & TIMING | CTD DTR | Dijital Zaman Ayar Rölesi | DTR | Digital Time Relay | Dijital Zaman Ayar Rölesi | Digital Time Relay
4 | 03 | 400.08.05.03 | 9107.00.00.00.00 | 353701500 | OTOMASYON MALZEMELERİ | 08.05.03 | ZAMANLAMA ve 'KONTROL CİHAZLARI | CONTROL & TIMING | CTD MTR | Mekanik Zaman Ayar Rölesi | MTR | Mechanical Time Relay | Mekanik Zaman Ayar Rölesi | Mechanical Time Relay
3 | 06 | 400.08.06 |  |  | OTOMASYON MALZEMELERİ | 08.06 | GÜÇ ELEKTRONİĞİ | Elektrik Gücünü Kontrol Eden Cihazlar | NA | NA | NA | NA | NA
4 | 01 | 400.08.06.01 | 8504.40.90.00.00 | 353701600 | OTOMASYON MALZEMELERİ | 08.06.01 | GÜÇ ELEKTRONİĞİ | LION | LION FC | Frekans Dönüştürücü | FC | Frequency Convertor | Frekans Dönüştürücü | Frequency Convertor
4 | 02 | 400.08.06.02 | 8504.40.90.00.00 | 353701600 | OTOMASYON MALZEMELERİ | 08.06.02 | GÜÇ ELEKTRONİĞİ | LION | LION FC-FM | Yangın Modlu Frekans Dönüştürücü | FC-FD | Frequency Convertor - Fire Mode | Yangın Modlu Frekans Dönüştürücü | Frequency Convertor - Fire Mode
4 | 03 | 400.08.06.03 | 8537.10.98.00.19 | 353701650 | OTOMASYON MALZEMELERİ | 08.06.03 | GÜÇ ELEKTRONİĞİ | LION | LION SS | Yumuşak Yol Verici (Soft Starter) | SS | Soft Starter | Yumuşak Yol Verici | Soft Starter
2 | 09 | 400.09 |  |  | TİTREŞİM | 09 | NA | NA | NA | NA | NA | NA | NA | NA
3 | 01 | 400.09.01 |  |  | TİTREŞİM | 09.01 | ROO | Titreşim İzolatörleri Ailesi | NA | NA | NA | NA | NA
4 | 01 | 400.09.01.01 | 4016.99.97.00.19 | 251401003 | TİTREŞİM | 09.01.01 | ROO | Titreşim İzolatörleri | ROO T1 NIP | Neopren Titreşim Yalıtım Pedi | T1 NIP | Neoprene Isolation Pad | Neopren Titreşim Yalıtım Pedi | Neoprene Isolation Pad
4 | 02 | 400.09.01.02 | 4016.99.97.00.19 | 251401003 | TİTREŞİM | 09.01.02 | ROO | Titreşim İzolatörleri | ROO T1 FIP | Fiberglas Titreşim Yalıtım Pedi | T1 FIP | Fiberglass Isolation Pad | Fiberglas Titreşim Yalıtım Pedi | Fiberglass Isolation Pad
4 | 03 | 400.09.01.03 | 4016.99.97.00.19 | 251401003 | TİTREŞİM | 09.01.03 | ROO | Titreşim İzolatörleri | ROO T2 NIM | Neopren Titreşim Yalıtım Takozu | T2 NIM | Neoprene Isolation Mount | Neopren Titreşim Yalıtım Takozu | Neoprene Isolation Mount
4 | 04 | 400.09.01.04 | 4016.99.97.00.19 | 251401003 | TİTREŞİM | 09.01.04 | ROO | Titreşim İzolatörleri | ROO T2 FIM | Fiberglas Titreşim Yalıtım Takozu | T2 FIM | Fiberglass Isolation Mount | Fiberglas Titreşim Yalıtım Takozu | Fiberglass Isolation Mount
4 | 05 | 400.09.01.05 | 7326.90.98.90.19 | 251401003 | TİTREŞİM | 09.01.05 | ROO | Titreşim İzolatörleri | ROO T3 OSI | Açık Yaylı Titreşim İzolatörü | T3 OSI | Open Spring Isolator | Açık Yaylı Titreşim İzolatörü | Open Spring Isolator
4 | 06 | 400.09.01.06 | 7326.90.98.90.19 | 251401003 | TİTREŞİM | 09.01.06 | ROO | Titreşim İzolatörleri | ROO T3 HNG-S | Yaylı Asma Tip İzolatör | T3 HNG-S | Spring Hanger Isolator | Yaylı Asma Tip İzolatör | Spring Hanger Isolator
4 | 07 | 400.09.01.07 | 7326.90.98.90.19 | 251401003 | TİTREŞİM | 09.01.07 | ROO | Titreşim İzolatörleri | ROO T4 HSI | Muhafazalı / Sismik Yaylı Titreşim İzolatörü | T4 HSI | Housed Spring Isolator | Muhafazalı / Sismik Yaylı Titreşim İzolatörü | Housed Spring Isolator

## Motor Kod Otom. (hidden)
MARKA | MOTOR DAYANIMI | HP | KW | KUTUP | VERİM SINIFI | GÖVDE MALZEMESİ | GÖVDE ÖLÇÜSÜ | MOTOR BAĞLANTI ŞEKLİ | MOTOR AYAK DELİK ÇAPI | MOTOR AYAK DELİK BİRBİRİNE OLAN MESAFELERİ | MİL ÇAPI | ERP KOD | ERP KISA KOD | WAT MOTOR ÜRÜN KODU
WAT | F300 | 1 | 0.75 | 2T | IE3 | AL | 80M | B3 | K10 | 100X125 | 19 | WAT F300 0,75 KW 2T ELK. MOTORU IE3 AL80MB3-K10-100X125-19 | WAT-F300-2T0,75IE3AL80MB3-K10-100X125-19 | S3H80M2C40-KG | 7297
WAT | F300 | 1.5 | 1.1 | 2T | IE3 | AL | 80M | B3 | K10 | 100X125 | 19 | WAT F300 1,1 KW 2T ELK. MOTORU IE3 AL80MB3-K10-100X125-19 | WAT-F300-2T1,1IE3AL80MB3-K10-100X125-19 | S3H80M2D40-KG | 7721
WAT | F300 | 2 | 1.5 | 2T | IE3 | AL | 90L | B3 | K10 | 100x140 | 24 | WAT F300 1,5 KW 2T ELK. MOTORU IE3 AL90LB3-K10-100x140-24 | WAT-F300-2T1,5IE3AL90LB3-K10-100x140-24 | S3H90L2C40-KG | 9005
WAT | F300 | 3 | 2.2 | 2T | IE3 | AL | 90L | B3 | K10 | 125X140 | 24 | WAT F300 2,2 KW 2T ELK. MOTORU IE3 AL90LB3-K10-125X140-24 | WAT-F300-2T2,2IE3AL90LB3-K10-125X140-24 | S3H90L2D40-KG | 9876
WAT | F300 | 4 | 3 | 2T | IE3 | AL | 100L | B3 | K12 | 140X160 | 28 | WAT F300 3 KW 2T ELK. MOTORU IE3 AL100LB3-K12-140X160-28 | WAT-F300-2T3IE3AL100LB3-K12-140X160-28 | S3H100L2D40-KG | 13311
WAT | F300 | 5.5 | 4 | 2T | IE3 | AL | 112M | B3 | K12 | 140X190 | 28 | WAT F300 4 KW 2T ELK. MOTORU IE3 AL112MB3-K12-140X190-28 | WAT-F300-2T4IE3AL112MB3-K12-140X190-28 | S3H112M2C40-KG | 15560
WAT | F300 | 7.5 | 5.5 | 2T | IE3 | AL | 132S | B3 | K12 | 140X216 | 38 | WAT F300 5,5 KW 2T ELK. MOTORU IE3 AL132SB3-K12-140X216-38 | WAT-F300-2T5,5IE3AL132SB3-K12-140X216-38 | S3H132S2C40-KG | 23198
WAT | F300 | 10 | 7.5 | 2T | IE3 | AL | 132S | B3 | K75 | 140X216 | 38 | WAT F300 7,5 KW 2T ELK. MOTORU IE3 AL132SB3-K75-140X216-38 | WAT-F300-2T7,5IE3AL132SB3-K75-140X216-38 | S3H132S2D40-KG | 25978
WAT | F300 | 15 | 11 | 2T | IE3 | AL | 160M | B3 | K15 | 254X254 | 42 | WAT F300 11 KW 2T ELK. MOTORU IE3 AL160MB3-K15-254X254-42 | WAT-F300-2T11IE3AL160MB3-K15-254X254-42 | S3H160M2C40-KG | 37716
WAT | F300 | 20 | 15 | 2T | IE3 | AL | 160M | B3 | K15 | 254X254 | 42 | WAT F300 15 KW 2T ELK. MOTORU IE3 AL160MB3-K15-254X254-42 | WAT-F300-2T15IE3AL160MB3-K15-254X254-42 | S3H160M2D40-KG | 40736
WAT | F300 | 25 | 18.5 | 2T | IE3 | AL | 160L | B3 | K15 | 254X254 | 42 | WAT F300 18,5 KW 2T ELK. MOTORU IE3 AL160LB3-K15-254X254-42 | WAT-F300-2T18,5IE3AL160LB3-K15-254X254-42 | S3H160L2C40-KG | 42842
WAT | F300 | 30 | 22 | 2T | IE3 | AL | 180M | B3 | K15 | 241X279 | 48 | WAT F300 22 KW 2T ELK. MOTORU IE3 AL180MB3-K15-241X279-48 | WAT-F300-2T22IE3AL180MB3-K15-241X279-48 | S3H180M2A40-KG
WAT | F300 | 40 | 30 | 2T | IE3 | AL | 200L | B3 | K19 | 305X318 | 55 | WAT F300 30 KW 2T ELK. MOTORU IE3 AL200LB3-K19-305X318-55 | WAT-F300-2T30IE3AL200LB3-K19-305X318-55 | S3H200L2C40-KG | 81611
WAT | F300 | 50 | 37 | 2T | IE3 | AL | 200L | B3 | K19 | 305X318 | 55 | WAT F300 37 KW 2T ELK. MOTORU IE3 AL200LB3-K19-305X318-55 | WAT-F300-2T37IE3AL200LB3-K19-305X318-55 | S3H200L2D40-KG | 90690
[12 empty] | KW ELK. MOTORU --- | -----
WAT | F300 | 3/4 | 0.55 | 4T | IE3 | AL | 80M | B3 | K10 | 100X125 | 19 | WAT F300 0,55 KW 4T ELK. MOTORU IE3 AL80MB3-K10-100X125-19 | WAT-F300-4T0,55IE3AL80MB3-K10-100X125-19 | S3H80M4C40-KG
WAT | F300 | 1 | 0.75 | 4T | IE3 | AL | 80M | B3 | K10 | 100X125 | 19 | WAT F300 0,75 KW 4T ELK. MOTORU IE3 AL80MB3-K10-100X125-19 | WAT-F300-4T0,75IE3AL80MB3-K10-100X125-19 | S3H80M4D40-KG | AL | - S3H80M4D40-KG | 9211
WAT | F300 | 1.5 | 1.1 | 4T | IE3 | AL | 90L | B3 | K10 | 100X140 | 24 | WAT F300 1,1 KW 4T ELK. MOTORU IE3 AL90LB3-K10-100X140-24 | WAT-F300-4T1,1IE3AL90LB3-K10-100X140-24 | S3H90L4C40-KG | AL | - S3H90L4C40-KG | 10289
WAT | F300 | 2 | 1.5 | 4T | IE3 | AL | 90L | B3 | K10 | 125x140 | 24 | WAT F300 1,5 KW 4T ELK. MOTORU IE3 AL90LB3-K10-125x140-24 | WAT-F300-4T1,5IE3AL90LB3-K10-125x140-24 | S3H90L4D40-KG | 11210
WAT | F300 | 3 | 2.2 | 4T | IE3 | AL | 100L | B3 | K12 | 140X160 | 28 | WAT F300 2,2 KW 4T ELK. MOTORU IE3 AL100LB3-K12-140X160-28 | WAT-F300-4T2,2IE3AL100LB3-K12-140X160-28 | S3H100L4C40-KG | 14149
WAT | F300 | 4 | 3 | 4T | IE3 | AL | 100L | B3 | K12 | 140X160 | 28 | WAT F300 3 KW 4T ELK. MOTORU IE3 AL100LB3-K12-140X160-28 | WAT-F300-4T3IE3AL100LB3-K12-140X160-28 | S3H100L4D40-KG | 15552
WAT | F300 | 5.5 | 4 | 4T | IE3 | AL | 112M | B3 | K12 | 140X190 | 28 | WAT F300 4 KW 4T ELK. MOTORU IE3 AL112MB3-K12-140X190-28 | WAT-F300-4T4IE3AL112MB3-K12-140X190-28 | S3H112M4D40-KG | 17315
WAT | F300 | 7.5 | 5.5 | 4T | IE3 | AL | 132S | B3 | K12 | 140X216 | 38 | WAT F300 5,5 KW 4T ELK. MOTORU IE3 AL132SB3-K12-140X216-38 | WAT-F300-4T5,5IE3AL132SB3-K12-140X216-38 | S3H132S4B40-KG | 24652
WAT | F300 | 10 | 7.5 | 4T | IE3 | AL | 132M | B3 | K12 | 178X216 | 38 | WAT F300 7,5 KW 4T ELK. MOTORU IE3 AL132MB3-K12-178X216-38 | WAT-F300-4T7,5IE3AL132MB3-K12-178X216-38 | S3H132M4D40-KG | 29329
WAT | F300 | 15 | 11 | 4T | IE3 | AL | 160L | B3 | K15 | 254X254 | 42 | WAT F300 11 KW 4T ELK. MOTORU IE3 AL160LB3-K15-254X254-42 | WAT-F300-4T11IE3AL160LB3-K15-254X254-42 | S3H160L4A40-KG | 48950
WAT | F300 | 20 | 15 | 4T | IE3 | AL | 160L | B3 | K15 | 254X254 | 42 | WAT F300 15 KW 4T ELK. MOTORU IE3 AL160LB3-K15-254X254-42 | WAT-F300-4T15IE3AL160LB3-K15-254X254-42 | S3H160L4B40-KG | 53183
WAT | F300 | 25 | 18.5 | 4T | IE3 | AL | 180M | B3 | K15 | 241X279 | 48 | WAT F300 18,5 KW 4T ELK. MOTORU IE3 AL180MB3-K15-241X279-48 | WAT-F300-4T18,5IE3AL180MB3-K15-241X279-48 | S3H180M4B40-KG | 62604
WAT | F300 | 30 | 22 | 4T | IE3 | AL | 180L | B3 | K15 | 279X279 | 48 | WAT F300 22 KW 4T ELK. MOTORU IE3 AL180LB3-K15-279X279-48 | WAT-F300-4T22IE3AL180LB3-K15-279X279-48 | S3H180L4B40-KG | 63512
WAT | F300 | 40 | 30 | 4T | IE3 | AL | 200L | B3 | K19 | 311X318 | 55 | WAT F300 30 KW 4T ELK. MOTORU IE3 AL200LB3-K19-311X318-55 | WAT-F300-4T30IE3AL200LB3-K19-311X318-55 | S3H200L4D40-KG | 85981
WAT | F300 | 50 | 37 | 4T | IE3 | AL | 225S | B3 | K19 | 311X356 | 60 | WAT F300 37 KW 4T ELK. MOTORU IE3 AL225SB3-K19-311X356-60 | WAT-F300-4T37IE3AL225SB3-K19-311X356-60 | S3H225S4B40-KG | 121986
WAT | F300 | 60 | 45 | 4T | IE3 | AL | 225M | B3 | K19 | 311X356 | 60 | WAT F300 45 KW 4T ELK. MOTORU IE3 AL225MB3-K19-311X356-60 | WAT-F300-4T45IE3AL225MB3-K19-311X356-60 | S3H225M4C40-KG | 129828
WAT | F300 | 75 | 55 | 4T | IE3 | PİK | 250M | B3 | K24 | 349X406 | 65 | WAT F300 55 KW 4T ELK. MOTORU IE3 PİK250MB3-K24-349X406-65 | WAT-F300-4T55IE3PİK250MB3-K24-349X406-65 | S3EP250M4E40-KG | 164083
WAT | F300 | 100 | 75 | 4T | IE4 | PİK | 280M | B3 | K24 | 419X457 | 75 | WAT F300 75 KW 4T ELK. MOTORU IE4 PİK280MB3-K24-419X457-75 | WAT-F300-4T75IE4PİK280MB3-K24-419X457-75 | S4HP280M4C40-KG | 241041
WAT | F300 | 125 | 90 | 4T | IE4 | PİK | 280M | B3 | K24 | 419X457 | 75 | WAT F300 90 KW 4T ELK. MOTORU IE4 PİK280MB3-K24-419X457-75 | WAT-F300-4T90IE4PİK280MB3-K24-419X457-75 | S4HP280M4D40-KG | 260813
WAT | F300 |  | 0,2/0,8 | 2/4T |  | AL | 80M | B3 | K10 | 100X125 | 19 | WAT F300 0,2/0,8 KW 2/4T ELK. MOTORU AL80MB3-K10-100X125-19 | WAT-F300-2/4T0,2/0,8AL80MB3-K10-100X125-19 | S2H80M2-4A40-KG
WAT | F300 |  | 0,25/1,1 | 2/4T |  | AL | 80M | B3 | K10 | 100X125 | 19 | WAT F300 0,25/1,1 KW 2/4T ELK. MOTORU AL80MB3-K10-100X125-19 | WAT-F300-2/4T0,25/1,1AL80MB3-K10-100X125-19 | S2H80M2-4B40-KG
WAT | F300 |  | 0,37/1,5 | 2/4T |  | AL | 90S | B3 | K10 | 100x140 | 24 | WAT F300 0,37/1,5 KW 2/4T ELK. MOTORU AL90SB3-K10-100x140-24 | WAT-F300-2/4T0,37/1,5AL90SB3-K10-100x140-24 | S2H90S2-4B40-KG
WAT | F300 |  | 0,5/2,2 | 2/4T |  | AL | 90L | B3 | K10 | 100x140 | 24 | WAT F300 0,5/2,2 KW 2/4T ELK. MOTORU AL90LB3-K10-100x140-24 | WAT-F300-2/4T0,5/2,2AL90LB3-K10-100x140-24 | S2H90L2-4C40-KG
WAT | F300 |  | 0,65/2,5 | 2/4T |  | AL | 100L | B3 | K12 | 140X160 | 28 | WAT F300 0,65/2,5 KW 2/4T ELK. MOTORU AL100LB3-K12-140X160-28 | WAT-F300-2/4T0,65/2,5AL100LB3-K12-140X160-28 | S2H100L2-4B40-KG
WAT | F300 |  | 0,8/3,1 | 2/4T |  | AL | 100L | B3 | K12 | 140X160 | 28 | WAT F300 0,8/3,1 KW 2/4T ELK. MOTORU AL100LB3-K12-140X160-28 | WAT-F300-2/4T0,8/3,1AL100LB3-K12-140X160-28 | S2H100L2-4D40-KG
WAT | F300 |  | 1,1/4,4 | 2/4T |  | AL | 112M | B3 | K12 | 140X190 | 28 | WAT F300 1,1/4,4 KW 2/4T ELK. MOTORU AL112MB3-K12-140X190-28 | WAT-F300-2/4T1,1/4,4AL112MB3-K12-140X190-28 | S2H112M2-4D40-KG
WAT | F300 |  | 1,5/6 | 2/4T |  | AL | 132M | B3 | K12 | 178X216 | 38 | WAT F300 1,5/6 KW 2/4T ELK. MOTORU AL132MB3-K12-178X216-38 | WAT-F300-2/4T1,5/6AL132MB3-K12-178X216-38 | S2H132S2-4B40-KG
WAT | F300 |  | 1,8/7,2 | 2/4T |  | AL | 132M | B3 | K12 | 178X216 | 38 | WAT F300 1,8/7,2 KW 2/4T ELK. MOTORU AL132MB3-K12-178X216-38 | WAT-F300-2/4T1,8/7,2AL132MB3-K12-178X216-38 | S2H132M2-4C40-KG
WAT | F300 |  | 3/12 | 2/4T |  | AL | 160M | B3 | K15 | 254X254 | 42 | WAT F300 3/12 KW 2/4T ELK. MOTORU AL160MB3-K15-254X254-42 | WAT-F300-2/4T3/12AL160MB3-K15-254X254-42 | S2H160M2-4B40-KG
WAT | F300 |  | 4/16 | 2/4T |  | AL | 160L | B3 | K15 | 254X254 | 42 | WAT F300 4/16 KW 2/4T ELK. MOTORU AL160LB3-K15-254X254-42 | WAT-F300-2/4T4/16AL160LB3-K15-254X254-42 | S2H160L2-4B40-KG
WAT | F300 |  | 5,5/20 | 2/4T |  | AL | 180L | B3 | K15 | 241X279 | 48 | WAT F300 5,5/20 KW 2/4T ELK. MOTORU AL180LB3-K15-241X279-48 | WAT-F300-2/4T5,5/20AL180LB3-K15-241X279-48 | S2H180L2-4C40-KG
WAT | F300 |  | 6,3/25 | 2/4T |  | AL | 180L | B3 | K15 | 241X279 | 48 | WAT F300 6,3/25 KW 2/4T ELK. MOTORU AL180LB3-K15-241X279-48 | WAT-F300-2/4T6,3/25AL180LB3-K15-241X279-48 | S2H180L2-4B40-KG
WAT | F300 |  | 8,5/33 | 2/4T |  | AL | 200L | B3 | K19 | 311X318 | 55 | WAT F300 8,5/33 KW 2/4T ELK. MOTORU AL200LB3-K19-311X318-55 | WAT-F300-2/4T8,5/33AL200LB3-K19-311X318-55 | S2H200L2-4B40-KG
WAT | F300 |  | 9/37 | 2/4T |  | AL | 225M | B3 | K19 | 311X356 | 60 | WAT F300 9/37 KW 2/4T ELK. MOTORU AL225MB3-K19-311X356-60 | WAT-F300-2/4T9/37AL225MB3-K19-311X356-60 | S2H225M2-4C40-KG
WAT | F300 |  | 12/46 | 2/4T |  | AL | 225M | B3 | K19 | 311X356 | 60 | WAT F300 12/46 KW 2/4T ELK. MOTORU AL225MB3-K19-311X356-60 | WAT-F300-2/4T12/46AL225MB3-K19-311X356-60 | S2H225M2-4D40-KG
WAT | F300 |  | 15/55 | 2/4T |  | PİK | 250M | B3 | K24 | 349X406 | 65 | WAT F300 15/55 KW 2/4T ELK. MOTORU PİK250MB3-K24-349X406-65 | WAT-F300-2/4T15/55PİK250MB3-K24-349X406-65 | S2HP250M2-4C40-KG
WAT | F300 |  | 20/75 | 2/4T |  | PİK | 280M | B3 | K24 | 419X457 | 75 | WAT F300 20/75 KW 2/4T ELK. MOTORU PİK280MB3-K24-419X457-75 | WAT-F300-2/4T20/75PİK280MB3-K24-419X457-75 | S2EP280M2-4B40-KG
WAT | F300 |  | 0,15/0,6 | 4/8T |  | AL | 80M | B3 | K10 | 100X125 | 19 | WAT F300 0,15/0,6 KW 4/8T ELK. MOTORU AL80MB3-K10-100X125-19 | WAT-F300-4/8T0,15/0,6AL80MB3-K10-100X125-19 | S2H80M4-8C40-KG
WAT | F300 |  | 0,2/0,8 | 4/8T |  | AL | 80M | B3 | K10 | 100X125 | 19 | WAT F300 0,2/0,8 KW 4/8T ELK. MOTORU AL80MB3-K10-100X125-19 | WAT-F300-4/8T0,2/0,8AL80MB3-K10-100X125-19 | S2H80M4-8D40-KG
WAT | F300 |  | 0,3/1,2 | 4/8T |  | AL | 90S | B3 | K10 | 100x140 | 24 | WAT F300 0,3/1,2 KW 4/8T ELK. MOTORU AL90SB3-K10-100x140-24 | WAT-F300-4/8T0,3/1,2AL90SB3-K10-100x140-24 | S2H90S4-8B40-KG
WAT | F300 |  | 0,4/1,6 | 4/8T |  | AL | 90L | B3 | K10 | 100x140 | 24 | WAT F300 0,4/1,6 KW 4/8T ELK. MOTORU AL90LB3-K10-100x140-24 | WAT-F300-4/8T0,4/1,6AL90LB3-K10-100x140-24 | S2H90L4-8C40-KG
WAT | F300 |  | 0,5/2,2 | 4/8T |  | AL | 100L | B3 | K12 | 140X160 | 28 | WAT F300 0,5/2,2 KW 4/8T ELK. MOTORU AL100LB3-K12-140X160-28 | WAT-F300-4/8T0,5/2,2AL100LB3-K12-140X160-28 | S2H100L4-8B40-KG
WAT | F300 |  | 0,7/2,8 | 4/8T |  | AL | 100L | B3 | K12 | 140X160 | 28 | WAT F300 0,7/2,8 KW 4/8T ELK. MOTORU AL100LB3-K12-140X160-28 | WAT-F300-4/8T0,7/2,8AL100LB3-K12-140X160-28 | S2H100L4-8C40-KG
WAT | F300 |  | 1/3,8 | 4/8T |  | AL | 112M | B3 | K12 | 140X190 | 28 | WAT F300 1/3,8 KW 4/8T ELK. MOTORU AL112MB3-K12-140X190-28 | WAT-F300-4/8T1/3,8AL112MB3-K12-140X190-28 | S2H112M4-8B40-KG
WAT | F300 |  | 1,3/5 | 4/8T |  | AL | 132S | B3 | K12 | 178X216 | 38 | WAT F300 1,3/5 KW 4/8T ELK. MOTORU AL132SB3-K12-178X216-38 | WAT-F300-4/8T1,3/5AL132SB3-K12-178X216-38 | S2H132S4-8B40-KG
WAT | F300 |  | 1,8/7,2 | 4/8T |  | AL | 132M | B3 | K12 | 178X216 | 38 | WAT F300 1,8/7,2 KW 4/8T ELK. MOTORU AL132MB3-K12-178X216-38 | WAT-F300-4/8T1,8/7,2AL132MB3-K12-178X216-38 | 2H132M4-8C40-KG
WAT | F300 |  | 3/11 | 4/8T |  | AL | 160M | B3 | K15 | 254X254 | 42 | WAT F300 3/11 KW 4/8T ELK. MOTORU AL160MB3-K15-254X254-42 | WAT-F300-4/8T3/11AL160MB3-K15-254X254-42 | S2H160M4-8B40-KG
WAT | F300 |  | 3,5/14 | 4/8T |  | AL | 180M | B3 | K15 | 254X254 | 42 | WAT F300 3,5/14 KW 4/8T ELK. MOTORU AL180MB3-K15-254X254-42 | WAT-F300-4/8T3,5/14AL180MB3-K15-254X254-42 | S2H180M4-8B40-KG
WAT | F300 |  | 4,3/17 | 4/8T |  | AL | 180M | B3 | K15 | 241X279 | 48 | WAT F300 4,3/17 KW 4/8T ELK. MOTORU AL180MB3-K15-241X279-48 | WAT-F300-4/8T4,3/17AL180MB3-K15-241X279-48 | S2H180M4-8B40-KG
WAT | F300 |  | 5/20 | 4/8T |  | AL | 180L | B3 | K15 | 241X279 | 48 | WAT F300 5/20 KW 4/8T ELK. MOTORU AL180LB3-K15-241X279-48 | WAT-F300-4/8T5/20AL180LB3-K15-241X279-48 | S2H180L4-8A40-KG
WAT | F300 |  | 6,5/28 | 4/8T |  | AL | 200L | B3 | K19 | 311X318 | 55 | WAT F300 6,5/28 KW 4/8T ELK. MOTORU AL200LB3-K19-311X318-55 | WAT-F300-4/8T6,5/28AL200LB3-K19-311X318-55 | S2H200L4-8B40-KG
WAT | F300 |  | 8/30 | 4/8T |  | AL | 200L | B3 | K19 | 311X318 | 55 | WAT F300 8/30 KW 4/8T ELK. MOTORU AL200LB3-K19-311X318-55 | WAT-F300-4/8T8/30AL200LB3-K19-311X318-55 | S2H200L4-8D40-KG
WAT | F300 |  | 9,2/37 | 4/8T |  | AL | 225S | B3 | K19 | 311X356 | 60 | WAT F300 9,2/37 KW 4/8T ELK. MOTORU AL225SB3-K19-311X356-60 | WAT-F300-4/8T9,2/37AL225SB3-K19-311X356-60 | S2H225S4-8A40-KG
WAT | F300 |  | 11/44 | 4/8T |  | AL | 225M | B3 | K19 | 311X356 | 60 | WAT F300 11/44 KW 4/8T ELK. MOTORU AL225MB3-K19-311X356-60 | WAT-F300-4/8T11/44AL225MB3-K19-311X356-60 | S2H225M4-8B40-KG
WAT | F300 |  | 14,7/55 | 4/8T |  | PİK | 250L | B3 | K24 | 311X406 | 65 | WAT F300 14,7/55 KW 4/8T ELK. MOTORU PİK250LB3-K24-311X406-65 | WAT-F300-4/8T14,7/55PİK250LB3-K24-311X406-65 | S2HP250L4-8D40-KG
(F300) 1,5 KW 4T E. MOTORU IE3 B35
(F300) 2,2 KW 4T E. MOTORU IE3 B35
(F300) 5,5 KW 4T E. MOTORU IE3 B35
| (F300) 14,7/55 KW 8/4T E. MOTORU B3 | B3 250-65-WAT
| (F300) 3/11 KW 8/4T E. MOTORU B3 | B3 160-42-WAT
| (F300) 0,3/1,2 KW 8/4T E. MOTORU B30 | B30 90-24-WAT
| (F300) 0,3/1,2 KW 8/4T E. MOTORU B3 | B3 90-24-WAT
| (F300) 4,3/17 KW 8/4T E. MOTORU B3 | B3 180M-48-WAT
| (F300) 1,8/7,2 KW 8/4T E. MOTORU B3 | B3 132M-38-WAT
| (F300) 3,5/14 KW 8/4T E. MOTORU B3 | B3 160L-42-WAT
| (F300) 5/20 KW 8/4T E. MOTORU B3 | B3 180-48-WAT
| (F300) 1,3/5 KW 8/4T E. MOTORU B3 | B3 132-38-WAT
| (STD) 4,3/17 KW 8/4T E. MOTORU B3 | B3 180-48-WAT

## Pervane (hidden)
DÜZEY | KOD | MALZEME ANA GRUP KODLARI | ÜRÜN TANIM KODU | TR TANIM/KISA KOD AÇIKLAMASI | EN TANIM/KISA KOD AÇIKLAMASI | MOTOR TİPİ | Sütun1 | TEDARİKÇİ ÜRÜN KODU | ERP KODU | GTIP | GTIN | BAYINDIRLIK POZ NO | TİCARİ MAL (500) | MAMUL (400) | YARI MAMUL (300) | ARA YARIMAMUL (310) | HAMMADDE (100)
3 | 03 | PERVANE
4 | 01 | NOVVES RADYAL PERVANE VEYA PARÇALARI
4 | 02 | NOVVES AKSİYAL PERVANE VEYA PARÇALARI
4 | 03 | MULTIWING AKSİYAL PERVANE VE PARÇALARI
4 | 04 | ELCAIR RADYAL PERVANE
5 | 06.01 | Ø250R | Ø250 RADYAL PERVANE (MİL ÇAPI 14)
5 | 06.02 | Ø280R | Ø280 RADYAL PERVANE (MİL ÇAPI 19)
5 | 06.03 | Ø315R | Ø315 RADYAL PERVANE (MİL ÇAPI 14)
5 | 06.04 | Ø315R | Ø315 RADYAL PERVANE (MİL ÇAPI 19)
5 | 06.05 | Ø315R | Ø315 RADYAL PERVANE (MİL ÇAPI 11)
5 | 06.06 | Ø315R | Ø315 RADYAL PERVANE (MİL ÇAPI 24)
5 | 06.07 | Ø355R | Ø355 RADYAL PERVANE (MİL ÇAPI 19)
5 | 06.08 | Ø355R | Ø355 RADYAL PERVANE (MİL ÇAPI 14)
5 | 06.09 | Ø355R | Ø355 RADYAL PERVANE (MİL ÇAPI 24)
5 | 06.10 | Ø400R | Ø400 RADYAL PERVANE (MİL ÇAPI 19)
5 | 06.11 | Ø400R | Ø400 RADYAL PERVANE (MİL ÇAPI 24)
5 | 06.12 | Ø400R | Ø400 RADYAL PERVANE (MİL ÇAPI 28)
5 | 06.13 | Ø450R | Ø450 RADYAL PERVANE (MİL ÇAPI 19)
5 | 06.14 | Ø450R | Ø450 RADYAL PERVANE (MİL ÇAPI 24)
5 | 06.15 | Ø450R | Ø450 RADYAL PERVANE (MİL ÇAPI 28)
5 | 06.16 | Ø500R | Ø500 RADYAL JET FAN PERVANESİ (MİL ÇAPI 24)
5 | 06.17 | Ø500R | Ø500 RADYAL PERVANE (MİL ÇAPI 24)
5 | 06.18 | Ø500R | Ø500 RADYAL PERVANE (MİL ÇAPI 28)
5 | 06.19 | Ø500R | Ø500 RADYAL PERVANE (MİL ÇAPI 38)
5 | 06.20 | Ø560R | Ø560 RADYAL PERVANE (MİL ÇAPI 24)
5 | 06.21 | Ø560R | Ø560 RADYAL PERVANE (MİL ÇAPI 28)
5 | 06.22 | Ø560R | Ø560 RADYAL PERVANE (MİL ÇAPI 38)
5 | 06.23 | Ø630R | Ø630 RADYAL PERVANE (MİL ÇAPI 28)
5 | 06.24 | Ø630R | Ø630 RADYAL PERVANE (MİL ÇAPI 24)
5 | 06.25 | Ø630R | Ø630 RADYAL PERVANE (MİL ÇAPI 38)
5 | 06.26 | Ø630R | Ø630 RADYAL PERVANE (MİL ÇAPI 42)
5 | 06.27 | Ø710R | Ø710 RADYAL PERVANE (MİL ÇAPI 28)
5 | 06.28 | Ø710R | Ø710 RADYAL PERVANE (MİL ÇAPI 38)
5 | 06.29 | Ø710R | Ø710 RADYAL PERVANE (MİL ÇAPI 42)
5 | 06.30 | Ø800R | Ø800 RADYAL PERVANE (MİL ÇAPI 38)
5 | 06.31 | Ø800R | Ø800 RADYAL PERVANE (MİL ÇAPI 42)
5 | 06.32 | Ø800R | Ø800 RADYAL PERVANE (MİL ÇAPI 48)
5 | 06.33 | Ø900R | Ø900 RADYAL PERVANE (MİL ÇAPI 42)
5 | 06.34 | Ø1000R | Ø1000 RADYAL PERVANE (MİL ÇAPI 42)
5 | 06.35 | Ø1000R | Ø1000 RADYAL PERVANE (MİL ÇAPI 60)
4 | 99 | GENEL RADYAL PERVANE PARÇA
5 | 07.01 | BF-1210 BURÇ FLANŞI | BF-1210 BURÇ FLANŞI
5 | 07.02 | BF-1610 BURÇ FLANŞI | BF-1610 BURÇ FLANŞI
5 | 07.03 | BF-2012 BURÇ FLANŞI | BF-2012 BURÇ FLANŞI
5 | 07.04 | BF-25 BURÇ FLANŞI | BF-25 BURÇ FLANŞI
5 | 07.05 | SM16 BURÇ FLANŞI | SM16 BURÇ FLANŞI
5 | 07.06 | 1210-11 KONİK BURÇ | 1210-11 KONİK BURÇ
5 | 07.07 | 1210-14 KONİK BURÇ | 1210-14 KONİK BURÇ
5 | 07.08 | 1210-19 KONİK BURÇ | 1210-19 KONİK BURÇ
5 | 07.09 | 1210-24 KONİK BURÇ | 1210-24 KONİK BURÇ
5 | 07.10 | 1610-14 KONİK BURÇ | 1610-14 KONİK BURÇ
5 | 07.11 | 1610-19 KONİK BURÇ | 1610-19 KONİK BURÇ
5 | 07.12 | 1610-24 KONİK BURÇ | 1610-24 KONİK BURÇ
5 | 07.13 | 1610-25 KONİK BURÇ | 1610-25 KONİK BURÇ
5 | 07.14 | 1610-28 KONİK BURÇ | 1610-28 KONİK BURÇ
5 | 07.15 | 1615-19 KONİK BURÇ | 1615-19 KONİK BURÇ
5 | 07.16 | 1615-24 KONİK BURÇ | 1615-24 KONİK BURÇ
5 | 07.17 | 2012-14 KONİK BURÇ | 2012-14 KONİK BURÇ
5 | 07.18 | 2012-19 KONİK BURÇ | 2012-19 KONİK BURÇ
5 | 07.19 | 2012-24 KONİK BURÇ | 2012-24 KONİK BURÇ
5 | 07.20 | 2012-28 KONİK BURÇ | 2012-28 KONİK BURÇ
5 | 07.21 | 2012-30 KONİK BURÇ | 2012-30 KONİK BURÇ
5 | 07.22 | 2012-38 KONİK BURÇ | 2012-38 KONİK BURÇ
5 | 07.23 | 2517-24 KONİK BURÇ | 2517-24 KONİK BURÇ
5 | 07.24 | 2517-28 KONİK BURÇ | 2517-28 KONİK BURÇ
5 | 07.25 | 2517-38 KONİK BURÇ | 2517-38 KONİK BURÇ
5 | 07.26 | 2517-42 KONİK BURÇ | 2517-42 KONİK BURÇ
5 | 07.27 | 2517-48 KONİK BURÇ | 2517-48 KONİK BURÇ

## Düzenle HM Kategoriler (hidden)
4- KATERGORİLER GENİŞLETİLMİŞ
8. SAC (300/310/100)
ANA GRUP | MALZEME KATEGORİ ADI | MALZEME ÇEŞİDİ | KATEGORİ NUMARASI | HAM MADDE - 100 | Sütun1
SAC (08) | Siyah (01) | KG (01) | 08.01.01 | 100.08.01.01.0001
SAC (08) | DKP (02) | KG (01) | 08.02.01 | 100.08.02.01.0001
SAC (08) | HRP (03) | KG (01) | 08.03.01 | 100.08.03.01.0001
SAC (08) | Galvaniz (04) | KG (01) | 08.04.01 | 100.08.04.01.0001
SAC (08) | Bakır (05) | KG (01) | 08.05.01 | 100.08.05.01.0001
SAC (08) | Aluminyum (06) | KG (01) | 08.06.01 | 100.08.06.01.0001
SAC (08) | Paslanmaz Çelik (07) | KG (01) | 08.07.01 | 100.08.07.01.0001
SAC (08)
09. MOTOR (300/100)
ANA GRUP | MALZEME KATEGORİ ADI | MALZEME ÇEŞİDİ | KATEGORİ NUMARASI | HAM MADDE - 100 | Y.MAMUL - 300
MOTOR (09) | STANDART MOTOR (01) | STD (01) | 09.01.01 | 100.10.01.01.0001 | 300.09.01.01.0001
MOTOR (09) | F300 MOTOR (02) | WEG (03) | 09.02.03 | 100.09.02.03.0001
MOTOR (09) | F300 MOTOR (02) | WAT (02) | 09.02.02 | 100.09.02.02.0001
MOTOR (09) | F400 MOTOR (03) | WEG (03) | 09.03.03 | 100.09.03.03.0001
MOTOR (09) | F400 MOTOR (03) | WAT (02) | 09.03.02 | 100.09.03.02.0001
MOTOR (09) | EXPROOF MOTOR (04) | ELK (05) | 09.04.05 | 100.09.04.05.0001
MOTOR (09) | EXPROOF MOTOR (04) | MİKSAN (06) | 09.04.06 | 100.09.04.06.0001
MOTOR (09) | PLUG FAN (05) | TRİO (07) | 09.05.07
MOTOR (09) | EC MOTOR (06) | TRİO (07) | 09.06.07 | 100.09.06.07.0001
MOTOR (09) | SERVO MOTOR (07) | BELİMO (08) | 09.07.08
MOTOR (09) | MOTOR BİLEŞENLERİ (HM-AKSEUAR-YEDEK PARÇA) (99) | MIKNATIS (01) | 09.99.01 | 100.09.99.01.0001
MOTOR (09) | MOTOR BİLEŞENLERİ (HM-AKSEUAR-YEDEK PARÇA) (99) | BAKIR TEL (02) | 09.99.02 | 100.09.99.02.0001
MOTOR (09) | MOTOR BİLEŞENLERİ (HM-AKSEUAR-YEDEK PARÇA) (99) | SİLİSYUM KATKILI (03) | 09.99.03 | 100.09.99.03.0001
MOTOR (09) | BLDC OUTER MOTOR (08) | Low Tork (2300–4000 KV) (77) | 09.08.77 | 100.09.08.77.0001 | 300.09.08.77.0001
MOTOR (09) | BLDC OUTER MOTOR (08) | Mid Tork (1000–2200 KV) (78) | 09.09.78 | 100.09.09.78.0001 | 300.09.09.78.0001
MOTOR (09) | BLDC OUTER MOTOR (08) | High Tork (400–900 KV) (79) | 09.08.79 | 100.09.08.79.0001 | 300.09.08.79.0001
MOTOR (09) | BLDC OUTER MOTOR (08) | Ultra High Tork (30–80 KV) (80) | 09.08.80 | 100.09.08.80.0001 | 300.09.08.80.0001
MOTOR (09) | BLDC INNER MOTOR (09) | Low Tork (2300–4000 KV) (77) | 09.09.77 | 100.09.09.77.0001 | 300.09.09.77.0001
MOTOR (09) | BLDC INNER MOTOR (09) | Mid Tork (1000–2200 KV) (78) | 09.09.78 | 100.09.09.78.0001 | 300.09.09.78.0001
MOTOR (09) | BLDC INNER MOTOR (09) | High Tork (400–900 KV) (79) | 09.09.79 | 100.09.09.79.0001 | 300.09.09.79.0001
MOTOR (09) | BLDC INNER MOTOR (09) | Ultra High Tork (30–80 KV) (80) | 09.09.80 | 100.09.09.80.0001 | 300.09.09.80.0001
MOTOR (09)
10. PERVANE (300/100)
ANA GRUP | MALZEME KATEGORİ ADI | MALZEME ÇEŞİDİ | KATEGORİ NUMARASI | HAM MADDE - 100 | Y.MAMUL - 300
PERVANE (10) | AKSİYAL (01) | NOVVES (77) | 10.01.77 | 100.10.01.77.0001 | 300.10.01.77.0001
PERVANE (10) | AKSİYAL (01) | MULTIWİNG (02) | 10.01.02 | 100.10.01.02.0001
PERVANE (10) | RADYAL (02) | NOVVES (77) | 10.02.77 | 100.10.02.77.0001 | 300.10.02.77.0001
PERVANE (10) | RADYAL (02) | BLAUBERG (03) | 10.02.03 | 100.10.02.03.0001
PERVANE (10) | RADYAL (02) | NİCOTRA (04) | 10.02.04 | 100.10.02.04.0001
PERVANE (10) | RADYAL (02) | COMEFRİ (05) | 10.02.05 | 100.10.02.05.0001
PERVANE (10) | RADYAL (02) | TRİO (06) | 10.02.06 | 100.10.02.06.0001
PERVANE (10) | RADYAL (02) | ELCAIR (07) | 10.02.07 | 100.10.02.07.0001
PERVANE (10) | PERVANE BİLEŞENLERİ (99) | PLASTİK (01) | 10.99.01 | 100.10.99.01.0001
PERVANE (10) | PERVANE BİLEŞENLERİ (99) | ALÜMİNYUM (02) | 10.99.02 | 100.10.99.02.0001
PERVANE (10) | PERVANE BİLEŞENLERİ (99) | SAC (03) | 10.99.03 | 100.10.99.03.0001
PERVANE (10) | PERVANE BİLEŞENLERİ (99) | KONİK BURÇ (04) | 10.99.04 | 100.10.99.04.0001
11. ELEKTRİK MALZEMELERİ (100)
ANA GRUP | MALZEME KATEGORİ ADI | MALZEME ÇEŞİDİ | KATEGORİ NUMARASI | HAM MADDE - 100 | Sütun1
ELEKTRİK MALZEMELERİ (11) | KLEMENS (01) | STANDART (01) | 11.01.01 | 100.11.01.01.0001
ELEKTRİK MALZEMELERİ (11) | KLEMENS (01) | F300/F400 (02) | 11.01.02 | 100.11.01.02.0001
ELEKTRİK MALZEMELERİ (11) | KLEMENS (01) | EXPROOF (03) | 11.01.03 | 100.11.01.03.0001
ELEKTRİK MALZEMELERİ (11) | BUAT KUTUSU (02) | STANDART (01) | 11.02.01 | 100.11.02.01.0001
ELEKTRİK MALZEMELERİ (11) | BUAT KUTUSU (02) | F300/F400 (02) | 11.02.02 | 100.11.02.02.0001
ELEKTRİK MALZEMELERİ (11) | BUAT KUTUSU (02) | EXPROOF (03) | 11.02.03 | 100.11.02.03.0001
ELEKTRİK MALZEMELERİ (11) | MAKARON (03) | STANDART (01) | 11.03.01 | 100.11.03.01.0001
ELEKTRİK MALZEMELERİ (11) | MAKARON (03) | F300/F400 (02) | 11.03.02 | 100.11.03.02.0001
ELEKTRİK MALZEMELERİ (11) | MAKARON (03) | EXPROOF (03) | 11.03.03 | 100.11.03.03.0001
ELEKTRİK MALZEMELERİ (11) | RAKOR (04) | STANDART (01) | 11.04.01 | 100.11.04.01.0001
ELEKTRİK MALZEMELERİ (11) | RAKOR (04) | F300/F400 (02) | 11.04.02 | 100.11.04.02.0001
ELEKTRİK MALZEMELERİ (11) | RAKOR (04) | EXPROOF (03) | 11.04.03 | 100.11.04.03.0001
ELEKTRİK MALZEMELERİ (11) | REZİSTANS (05) | U TİPİ (01) | 11.05.01 | 100.11.05.01.0001
ELEKTRİK MALZEMELERİ (11) | REZİSTANS (05) | M TİPİ (02) | 11.05.02 | 100.11.05.02.0001
ELEKTRİK MALZEMELERİ (11) | REZİSTANS (05) | YUVARLAK (03) | 11.05.03 | 100.11.05.03.0001
ELEKTRİK MALZEMELERİ (11) | KABLO (06) | ZAYIF AKIM (01) | 11.06.01 | 100.11.06.01.0001
ELEKTRİK MALZEMELERİ (11) | KABLO (06) | STANDART (02) | 11.06.02 | 100.11.06.02.0001
ELEKTRİK MALZEMELERİ (11) | KABLO (06) | F300/F400/REZİSTANS KABLOSU (03) | 11.06.03 | 100.11.06.03.0001
ELEKTRİK MALZEMELERİ (11) | PAPUÇLAR (07)
12. HIRDAVAT (100)
ANA GRUP | MALZEME KATEGORİ ADI | MALZEME ÇEŞİDİ | KATEGORİ NUMARASI | HAM MADDE - 100 | Y.MAMUL - 300
HIRDAVAT (12) | CIVATA PUL SOMUN VİDA VB (01) | ÇELİK (01) | 12.01.01
HIRDAVAT (12) | CIVATA PUL SOMUN VİDA VB (01) | PASLANMAZ (02) | 12.01.02
HIRDAVAT (12) | BOYALAR (02) | ELEKTROSTATİK (01) | 12.02.01
HIRDAVAT (12) | BOYALAR (02) | YAŞ BOYA (02) | 12.02.02
HIRDAVAT (12) | İZOLASYON MALZEMELERİ (03) |  | 12.03
HIRDAVAT (12) | DİĞER (99) |  | 12.99

## Eski Kategoriler (hidden)
3- KATEGORİLER
Bu sınıflandırma, fan imalatında kullanılan hammaddelerin, ticari malların, yarı mamullerin, mamullerin ve sarf malzemelerinin tüm üretim süreçlerinde takip edilebilirliğini sağlamak için oluşturulmuştur. Kodlama sistemi, her kategoriye bağlı olarak malzeme türlerini ve detaylarını kolayca bulmayı sağlar.
Code | Parent Category | Description | Açıklama
100 |  | Hammadde |  | 100 | Hammadde
100.02 | 100 | Hammadde - Hava Yönetimi |  | 100.01 | Hammadde - Malzeme
100.02.03 | 100.02 | Hammadde - Hava Yönetimi - Hound |  | 100.01.01 | Hammadde - Malzeme - Seahorse
100.02.09 | 100.02 | Hammadde - Hava Yönetimi - Hound BD |  | 100.02 | Hammadde - Hava Yönetimi
100.03 | 100 | Hammadde - Hava Dağıtımı |  | 100.02.03 | Hammadde - Hava Yönetimi - Hound
100.03.01 | 100.03 | Hammadde - Hava Dağıtımı - Flex |  | 100.02.09 | Hammadde - Hava Yönetimi - Hound BD
100.04 | 100 | Hammadde - Hava Filtrasyonu |  | 100.03 | Hammadde - Hava Dağıtımı
100.04.01 | 100.04 | Hammadde - Hava Filtrasyonu - Panel Filtre |  | 100.03.01 | Hammadde - Hava Dağıtımı - Flex
100.04.02 | 100.04 | Hammadde - Hava Filtrasyonu - Metal Yağ Filtresi |  | 100.04 | Hammadde - Hava Filtrasyonu
100.04.03 | 100.04 | Hammadde - Hava Filtrasyonu - Karbon Filtre |  | 100.04.01 | Hammadde - Hava Filtrasyonu - Panel Filtre
100.04.04 | 100.04 | Hammadde - Hava Filtrasyonu - Hepa Filtre |  | 100.04.02 | Hammadde - Hava Filtrasyonu - Metal Yağ Filtresi
100.04.05 | 100.04 | Hammadde - Hava Filtrasyonu - Elektrostatik Filtre |  | 100.04.03 | Hammadde - Hava Filtrasyonu - Karbon Filtre
100.05 | 100 | Hammadde - Aksesuar |  | 100.04.04 | Hammadde - Hava Filtrasyonu - Hepa Filtre
100.05.02 | 100.05 | Hammadde - Aksesuar - Tel Kafes |  | 100.04.05 | Hammadde - Hava Filtrasyonu - Elektrostatik Filtre
100.07 | 100 | Hammadde - Elektrik Otomasyon |  | 100.05 | Hammadde - Aksesuar
100.07.02 | 100.07 | Hammadde - Elektrik Otomasyon - Elektrik Otomasyon |  | 100.05.02 | Hammadde - Aksesuar - Tel Kafes
100.08 | 100 | Hammadde - Sac |  | 100.07 | Hammadde - Elektrik Otomasyon
100.08.51 | 100.08 | Hammadde - Sac - KG Sac |  | 100.07.02 | Hammadde - Elektrik Otomasyon - Elektrik Otomasyon
100.08.52 | 100.08 | Hammadde - Sac - Profiller |  | 100.08 | Hammadde - Sac
100.09 | 100 | Hammadde - Motor |  | 100.08.51 | Hammadde - Sac - KG Sac
100.09.01 | 100.09 | Hammadde - Motor - F300 |  | 100.08.52 | Hammadde - Sac - Profiller
100.09.02 | 100.09 | Hammadde - Motor - Standart |  | 100.09 | Hammadde - Motor
100.09.03 | 100.09 | Hammadde - Motor - Exproof |  | 100.09.01 | Hammadde - Motor - F300
100.09.04 | 100.09 | Hammadde - Motor - Plug Fan |  | 100.09.02 | Hammadde - Motor - Standart
100.09.05 | 100.09 | Hammadde - Motor - EC Motor |  | 100.09.03 | Hammadde - Motor - Exproof
100.09.06 | 100.09 | Hammadde - Motor - Servo Motor |  | 100.09.04 | Hammadde - Motor - Plug Fan
100.09.07 | 100.09 | Hammadde - Motor - F400 |  | 100.09.05 | Hammadde - Motor - EC Motor
100.09.08 | 100.09 | Hammadde - Motor - Motor Yedek Parçaları |  | 100.09.06 | Hammadde - Motor - Servo Motor
100.09.09 | 100.09 | Hammadde - Motor - Eşanjör |  | 100.09.07 | Hammadde - Motor - F400
100.09.10 | 100.09 | Hammadde - Motor - Santrifüj |  | 100.09.08 | Hammadde - Motor - Motor Yedek Parçaları
100.10 | 100 | Hammadde - Pervane |  | 100.09.09 | Hammadde - Motor - Eşanjör
100.10.01 | 100.10 | Hammadde - Pervane - HM-Aksial Pervane |  | 100.09.10 | Hammadde - Motor - Santrifüj
100.10.02 | 100.10 | Hammadde - Pervane - HM-Radyal Pervane |  | 100.10 | Hammadde - Pervane
100.11 | 100 | Hammadde - Elektrik Mlz |  | 100.10.01 | Hammadde - Pervane - HM-Aksial Pervane
100.11.01 | 100.11 | Hammadde - Elektrik Mlz - Klemens |  | 100.10.02 | Hammadde - Pervane - HM-Radyal Pervane
100.11.02 | 100.11 | Hammadde - Elektrik Mlz - Buat Kutusu |  | 100.11 | Hammadde - Elektrik Mlz
100.11.03 | 100.11 | Hammadde - Elektrik Mlz - Makaron |  | 100.11.01 | Hammadde - Elektrik Mlz - Klemens
100.11.04 | 100.11 | Hammadde - Elektrik Mlz - Rakor |  | 100.11.02 | Hammadde - Elektrik Mlz - Buat Kutusu
100.11.05 | 100.11 | Hammadde - Elektrik Mlz - Rezistans |  | 100.11.03 | Hammadde - Elektrik Mlz - Makaron
100.11.06 | 100.11 | Hammadde - Elektrik Mlz - Kablo |  | 100.11.04 | Hammadde - Elektrik Mlz - Rakor
100.12 | 100 | Hammadde - Hırdavat |  | 100.11.05 | Hammadde - Elektrik Mlz - Rezistans
100.12.01 | 100.12 | Hammadde - Hırdavat - Bağlantı Elemanları |  | 100.11.06 | Hammadde - Elektrik Mlz - Kablo
100.12.02 | 100.12 | Hammadde - Hırdavat - Boya |  | 100.12 | Hammadde - Hırdavat
100.12.03 | 100.12 | Hammadde - Hırdavat - İzolasyon |  | 100.12.01 | Hammadde - Hırdavat - Bağlantı Elemanları
100.12.05 | 100.12 | Hammadde - Hırdavat - Etiket |  | 100.12.02 | Hammadde - Hırdavat - Boya
100.12.50 | 100.12 | Hammadde - Hırdavat - Genel |  | 100.12.03 | Hammadde - Hırdavat - İzolasyon
200 |  | Sarf Malzeme |  | 100.12.05 | Hammadde - Hırdavat - Etiket
200.04 | 200 | Sarf Malzeme - Endirekt | Üretimde tükenen, üründe olmayan | 100.12.50 | Hammadde - Hırdavat - Genel
200.04.01 | 200.04 | Sarf Malzeme - Endirekt - İSG |  | 200 | Sarf Malzeme
200.04.02 | 200.04 | Sarf Malzeme - Endirekt - Üretim |  | 200.04 | Sarf Malzeme - Endirekt
200.05 | 200 | Sarf Malzeme - Sarf | Ürünün kendinde olmayan, ürün ile birlikte giden | 200.04.01 | Sarf Malzeme - Endirekt - İSG
200.05.01 | 200.05 | Sarf Malzeme - Sarf - Paketleme |  | 200.04.02 | Sarf Malzeme - Endirekt - Üretim
200.06 | 200 | Sarf Malzeme - Ofis Sarf |  | 200.05 | Sarf Malzeme - Sarf
200.06.01 | 200.06 | Sarf Malzeme - Ofis Sarf - Masraf |  | 200.05.01 | Sarf Malzeme - Sarf - Paketleme
300 |  | Yarı Mamül |  | 200.06 | Sarf Malzeme - Ofis Sarf
300.01 | 300 | Yarı Mamül - Sac Set |  | 200.06.01 | Sarf Malzeme - Ofis Sarf - Masraf
300.01.01 | 300.01 | Yarı Mamül - Sac Set - Kanal Fanı Sacları |  | 200.06.02 | Sarf Malzeme - Reklam
300.01.02 | 300.01 | Yarı Mamül - Sac Set - Çatı Fanı Sacları |  | 200.06.03 | Sarf Malzeme - Temizlik - Üretim
300.01.03 | 300.01 | Yarı Mamül - Sac Set - IGK Sacları |  | 200.06.04 | Sarf Malzeme - Temizlik - Genel Yönetim
300.01.04 | 300.01 | Yarı Mamül - Sac Set- Sığınak Fanı Sacları |  | 200.06.05 | Sarf Malzeme - Kırtasiye - Üretim
300.01.05 | 300.01 | Yarı Mamül - Sac Set- Mutfan Fanı Sacları |  | 200.06.06 | Sarf Malzeme - Mutfak
300.01.06 | 300.01 | Yarı Mamül - Sac Set - Duvar Tipi Sacları |  | 264 | Özel Maliyetler
300.01.07 | 300.01 | Yarı Mamül - Sac Set - Kovan ve Flanş Sacları |  | 264.01 | Özel Maliyetler
300.01.08 | 300.01 | Yarı Mamül - Sac Set - Jet Fan Sacları |  | 264.01.01 | Malzemeler
300.01.09 | 300.01 | Yarı Mamül - Sac Set - Salyangoz Fan Sacları |  | 264.01.02 | İşçilik
300.01.10 | 300.01 | Yarı Mamül - Sac Set - Hücreli Fan Sacları |  | 264.01.03 | Sarf Malzemeler
300.01.11 | 300.01 | Yarı Mamül - Sac Set - Aksesuar Sacları |  | 264.01.04 | Boyahane
300.07 | 300 | Yarı Mamül - Elk Aksesuar |  | 264.01.05 | Mutfak / WC
300.07.02 | 300.07 | Yarı Mamül - Elk Aksesuar - Elk Aksesuar |  | 264.01.06 | Montaj / Üretim
300.08 | 300 | Yarı Mamül - Sac |  | 264.01.07 | Yönetim / Ofis
300.08.01 | 300.08 | Yarı Mamül - Sac - Kanal Fanı Sacları |  | 264.01.08 | Depo
300.08.02 | 300.08 | Yarı Mamül - Sac - Çatı Fanı Sacları |  | 300 | Yarı Mamül
300.08.03 | 300.08 | Yarı Mamül - Sac - IGK Sacları |  | 300.01 | Yarı Mamül - Sac Set
300.08.04 | 300.08 | Yarı Mamül - Sac - Sığınak Fanı Sacları |  | 300.01.01 | Yarı Mamül - Sac Set - Kanal Fanı Sacları
300.08.05 | 300.08 | Yarı Mamül - Sac - Mutfan Fanı Sacları |  | 300.01.02 | Yarı Mamül - Sac Set - Çatı Fanı Sacları
300.08.06 | 300.08 | Yarı Mamül - Sac - Duvar Tipi Sacları |  | 300.01.03 | Yarı Mamül - Sac Set - IGK Sacları
300.08.07 | 300.08 | Yarı Mamül - Sac - Kovan ve Flanş Sacları |  | 300.01.04 | Yarı Mamül - Sac Set- Sığınak Fanı Sacları
300.08.08 | 300.08 | Yarı Mamül - Sac - Jet Fan Sacları |  | 300.01.05 | Yarı Mamül - Sac Set- Mutfan Fanı Sacları
300.08.09 | 300.08 | Yarı Mamül - Sac - Salyangoz Fan Sacları |  | 300.01.06 | Yarı Mamül - Sac Set - Duvar Tipi Sacları
300.08.10 | 300.08 | Yarı Mamül - Sac - Hücreli Fan Sacları |  | 300.01.07 | Yarı Mamül - Sac Set - Kovan ve Flanş Sacları
300.08.11 | 300.08 | Yarı Mamül - Sac - Aksesuar Sacları |  | 300.01.08 | Yarı Mamül - Sac Set - Jet Fan Sacları
300.08.50 | 300.08 | Yarı Mamül - Sac - Fason |  | 300.01.09 | Yarı Mamül - Sac Set - Salyangoz Fan Sacları
300.08.52 | 300.08 | Yarı Mamül - Sac - Profiller |  | 300.01.10 | Yarı Mamül - Sac Set - Hücreli Fan Sacları
300.10 | 300 | Yarı Mamül - Pervane |  | 300.01.11 | Yarı Mamül - Sac Set - Aksesuar Sacları
300.10.15 | 300.10 | Yarı Mamül - Pervane - Aksiyal Pervane |  | 300.07 | Yarı Mamül - Elk Aksesuar
300.12 | 300 | Yarı Mamül - Etiket |  | 300.07.02 | Yarı Mamül - Elk Aksesuar - Elk Aksesuar
300.12.05 | 300.12 | Yarı Mamül - Etiket - Etiket |  | 300.08 | Yarı Mamül - Sac
400 |  | Mamül |  | 300.08.01 | Yarı Mamül - Sac - Kanal Fanı Sacları
400.01 | 400 | Mamül - Hava Hareketi |  | 300.08.02 | Yarı Mamül - Sac - Çatı Fanı Sacları
400.01.02 | 400.01 | Mamül - Hava Hareketi - Koi |  | 300.08.03 | Yarı Mamül - Sac - IGK Sacları
400.01.03 | 400.01 | Mamül - Hava Hareketi - Heron |  | 300.08.04 | Yarı Mamül - Sac - Sığınak Fanı Sacları
400.01.04 | 400.01 | Mamül - Hava Hareketi - Caracal |  | 300.08.05 | Yarı Mamül - Sac - Mutfan Fanı Sacları
400.01.05 | 400.01 | Mamül - Hava Hareketi - Fox |  | 300.08.06 | Yarı Mamül - Sac - Duvar Tipi Sacları
400.01.06 | 400.01 | Mamül - Hava Hareketi - Butterfly |  | 300.08.07 | Yarı Mamül - Sac - Kovan ve Flanş Sacları
400.01.07 | 400.01 | Mamül - Hava Hareketi - Turtle |  | 300.08.08 | Yarı Mamül - Sac - Jet Fan Sacları
400.01.08 | 400.01 | Mamül - Hava Hareketi - Owl |  | 300.08.09 | Yarı Mamül - Sac - Salyangoz Fan Sacları
400.01.09 | 400.01 | Mamül - Hava Hareketi - Marlin |  | 300.08.10 | Yarı Mamül - Sac - Hücreli Fan Sacları
400.01.10 | 400.01 | Mamül - Hava Hareketi - Dragonfly |  | 300.08.11 | Yarı Mamül - Sac - Aksesuar Sacları
400.01.11 | 400.01 | Mamül - Hava Hareketi - Nautilus |  | 300.08.50 | Yarı Mamül - Sac - Fason
400.01.12 | 400.01 | Mamül - Hava Hareketi - Hummingbird |  | 300.08.52 | Yarı Mamül - Sac - Profiller
400.01.13 | 400.01 | Mamül - Hava Hareketi - Bear |  | 300.10 | Yarı Mamül - Pervane
400.01.14 | 400.01 | Mamül - Hava Hareketi - Chicken |  | 300.10.15 | Yarı Mamül - Pervane - Aksiyal Pervane
400.02 | 400 | Mamül - Hava Yönetimi |  | 300.12 | Yarı Mamül - Etiket
400.02.01 | 400.02 | Mamül - Hava Yönetimi - Hound SD SW |  | 300.12.05 | Yarı Mamül - Etiket - Etiket
400.02.02 | 400.02 | Mamül - Hava Yönetimi - Hound CRD |  | 300.17 | Yarı Mamul - Fason
400.02.03 | 400.02 | Mamül - Hava Yönetimi - Hound AL |  | 300.17.01 | Yarı Mamul - Fason - AIO Ex B Plug Fan
400.02.04 | 400.02 | Mamül - Hava Yönetimi - Hound FD |  | 400 | Mamül
400.02.05 | 400.02 | Mamül - Hava Yönetimi - Hound SD F-S |  | 400.01 | Mamül - Hava Hareketi
400.02.06 | 400.02 | Mamül - Hava Yönetimi - Hound SD F |  | 400.01.01 | Mamül - Hava Hareketi - Seahorse
400.02.07 | 400.02 | Mamül - Hava Yönetimi - Hound SBD |  | 400.01.02 | Mamül - Hava Hareketi - Koi
400.02.09 | 400.02 | Mamül - Hava Yönetimi - Hound GS |  | 400.01.03 | Mamül - Hava Hareketi - Heron
400.02.10 | 400.02 | Mamül - Hava Yönetimi - Hound CBD |  | 400.01.04 | Mamül - Hava Hareketi - Caracal
400.02.11 | 400.02 | Mamül - Hava Yönetimi - Hound RBD |  | 400.01.05 | Mamül - Hava Hareketi - Fox
400.05 | 400 | Mamül - Aksesuar |  | 400.01.06 | Mamül - Hava Hareketi - Butterfly
400.05.01 | 400.05 | Mamül - Aksesuar - Bağlantı Ayağı |  | 400.01.07 | Mamül - Hava Hareketi - Turtle
400.05.02 | 400.05 | Mamül - Aksesuar - Tel Kafes |  | 400.01.08 | Mamül - Hava Hareketi - Owl
400.05.04 | 400.05 | Mamül - Aksesuar - Giriş Konisi |  | 400.01.09 | Mamül - Hava Hareketi - Marlin
400.05.05 | 400.05 | Mamül - Aksesuar - Karşı Flanş |  | 400.01.10 | Mamül - Hava Hareketi - Dragonfly
400.05.06 | 400.05 | Mamül - Aksesuar - Susturucu |  | 400.01.11 | Mamül - Hava Hareketi - Nautilus
400.05.07 | 400.05 | Mamül - Aksesuar - Bakım Kapağı |  | 400.01.12 | Mamül - Hava Hareketi - Hummingbird
400.05.08 | 400.05 | Mamül - Aksesuar - Elektrikli Isıtıcı |  | 400.01.13 | Mamül - Hava Hareketi - Bear
400.05.09 | 400.05 | Mamül - Aksesuar - Çatı Soketi |  | 400.01.14 | Mamül - Hava Hareketi - Chicken
400.05.10 | 400.05 | Mamül - Aksesuar - Çatı Adaptör Çevresi |  | 400.02 | Mamül - Hava Yönetimi
400.05.11 | 400.05 | Mamül - Aksesuar - Vane |  | 400.02.01 | Mamül - Hava Yönetimi - Hound SD SW
400.05.12 | 400.05 | Mamül - Aksesuar - Pano |  | 400.02.02 | Mamül - Hava Yönetimi - Hound CRD
500 |  | Ticari Mal |  | 400.02.03 | Mamül - Hava Yönetimi - Hound AL
500.01 | 500 | Ticari Mal - Hava Hareketi |  | 400.02.04 | Mamül - Hava Yönetimi - Hound FD
500.01.01 | 500.01 | Ticari Mal - Hava Hareketi - Seahorse |  | 400.02.05 | Mamül - Hava Yönetimi - Hound SD F-S
500.01.02 | 500.01 | Ticari Mal - Hava Hareketi - Koi |  | 400.02.06 | Mamül - Hava Yönetimi - Hound SD F
500.01.03 | 500.01 | Ticari Mal - Hava Hareketi - Heron |  | 400.02.07 | Mamül - Hava Yönetimi - Hound SBD
500.01.05 | 500.01 | Ticari Mal - Hava Hareketi - Fox |  | 400.02.09 | Mamül - Hava Yönetimi - Hound GS
500.01.06 | 500.01 | Ticari Mal - Hava Hareketi - Butterfly |  | 400.02.10 | Mamül - Hava Yönetimi - Hound CBD
500.01.07 | 500.01 | Ticari Mal - Hava Hareketi - Turtle |  | 400.02.11 | Mamül - Hava Yönetimi - Hound RBD
500.01.08 | 500.01 | Ticari Mal - Hava Hareketi - Owl |  | 400.04 | Mamül - Hava Filtrasyonu
500.01.09 | 500.01 | Ticari Mal - Hava Hareketi - Marlin |  | 400.04.01 | Mamül - Hava Filtrasyonu - Panel Filtre Kasası
500.01.11 | 500.01 | Ticari Mal - Hava Hareketi - Nautilus |  | 400.04.02 | Mamül - Hava Filtrasyonu - Metal Yağ Filtre Kasası
500.01.13 | 500.01 | Ticari Mal - Hava Hareketi - Bear |  | 400.05 | Mamül - Aksesuar
500.01.14 | 500.01 | Ticari Mal - Hava Hareketi - Dolphin |  | 400.05.01 | Mamül - Aksesuar - Bağlantı Ayağı
500.01.15 | 500.01 | Ticari Mal - Hava Hareketi - Hava Perdesi |  | 400.05.02 | Mamül - Aksesuar - Tel Kafes
500.02 | 500 | Ticari Mal - Hava Yönetimi |  | 400.05.04 | Mamül - Aksesuar - Giriş Konisi
500.02.01 | 500.02 | Ticari Mal - Hava Yönetimi - Hound SD SW |  | 400.05.05 | Mamül - Aksesuar - Karşı Flanş
500.02.02 | 500.02 | Ticari Mal - Hava Yönetimi - Hound CRD |  | 400.05.06 | Mamül - Aksesuar - Susturucu
500.02.03 | 500.02 | Ticari Mal - Hava Yönetimi - Hound AL |  | 400.05.07 | Mamül - Aksesuar - Bakım Kapağı
500.02.04 | 500.02 | Ticari Mal - Hava Yönetimi - Hound FD |  | 400.05.08 | Mamül - Aksesuar - Elektrikli Isıtıcı
500.02.05 | 500.02 | Ticari Mal - Hava Yönetimi - Hound SD F-S |  | 400.05.09 | Mamül - Aksesuar - Çatı Soketi
500.02.06 | 500.02 | Ticari Mal - Hava Yönetimi - Hound SD F |  | 400.05.10 | Mamül - Aksesuar - Çatı Adaptör Çevresi
500.02.07 | 500.02 | Ticari Mal - Hava Yönetimi - Hound SBD |  | 400.05.11 | Mamül - Aksesuar - Vane
500.02.08 | 500.02 | Ticari Mal - Hava Yönetimi - Hound AD |  | 400.05.12 | Mamül - Aksesuar - Pano
500.02.09 | 500.02 | Ticari Mal - Hava Yönetimi - Hound GS |  | 500 | Ticari Mal
500.02.10 | 500.02 | Ticari Mal - Hava Yönetimi - Hound CBD |  | 500.01 | Ticari Mal - Hava Hareketi
500.02.11 | 500.02 | Ticari Mal - Hava Yönetimi - Hound AG |  | 500.01.01 | Ticari Mal - Hava Hareketi - Seahorse
500.03 | 500 | Ticari Mal - Hava Dağıtımı |  | 500.01.02 | Ticari Mal - Hava Hareketi - Koi
500.03.01 | 500.03 | Ticari Mal - Hava Dağıtımı - Hava Dağıtımı |  | 500.01.03 | Ticari Mal - Hava Hareketi - Heron
500.04 | 500 | Ticari Mal - Hava Filtrasyonu |  | 500.01.04 | Ticari Mal - Hava Hareketi - Caracal
500.04.01 | 500.04 | Ticari Mal - Hava Filtrasyonu - Panel Filtre |  | 500.01.05 | Ticari Mal - Hava Hareketi - Fox
500.04.02 | 500.04 | Ticari Mal - Hava Filtrasyonu - Metal Yağ Filtresi |  | 500.01.06 | Ticari Mal - Hava Hareketi - Butterfly
500.05 | 500 | Ticari Mal - Aksesuar |  | 500.01.07 | Ticari Mal - Hava Hareketi - Turtle
500.05.02 | 500.05 | Ticari Mal - Aksesuar - Tel Kafes |  | 500.01.08 | Ticari Mal - Hava Hareketi - Owl
500.05.03 | 500.05 | Ticari Mal - Aksesuar - Titreşim İzolatörü |  | 500.01.09 | Ticari Mal - Hava Hareketi - Marlin
500.05.04 | 500.05 | Ticari Mal - Aksesuar - Giriş Konisi |  | 500.01.11 | Ticari Mal - Hava Hareketi - Nautilus
500.05.05 | 500.05 | Ticari Mal - Aksesuar - Karşı Flanş |  | 500.01.13 | Ticari Mal - Hava Hareketi - Bear
500.05.06 | 500.05 | Ticari Mal - Aksesuar - Susturucu |  | 500.01.14 | Ticari Mal - Hava Hareketi - Dolphin
500.05.07 | 500.05 | Ticari Mal - Aksesuar - Elektrikli Isıtıcı |  | 500.01.15 | Ticari Mal - Hava Hareketi - Hava Perdesi
500.05.08 | 500.05 | Ticari Mal - Aksesuar - Tekerlek |  | 500.02 | Ticari Mal - Hava Yönetimi
500.05.09 | 500.05 | Ticari Mal - Aksesuar - Pano |  | 500.02.01 | Ticari Mal - Hava Yönetimi - Hound SD SW
500.05.10 | 500.05 | Ticari Mal - Aksesuar - TM Elektrik |  | 500.02.02 | Ticari Mal - Hava Yönetimi - Hound CRD
900 |  | Demirbaşlar |  | 500.02.03 | Ticari Mal - Hava Yönetimi - Hound AL
900.01 | 900 | El Aletleri |  | 500.02.04 | Ticari Mal - Hava Yönetimi - Hound FD
900.01.01 | 900.01 | El Aletleri - Amortismana Tabi |  | 500.02.05 | Ticari Mal - Hava Yönetimi - Hound SD F-S
900.01.02 | 900.01 | El Aletleri - Küçük Demirbaş |  | 500.02.06 | Ticari Mal - Hava Yönetimi - Hound SD F
900.02 | 900 | Makina ve Kalıplari |  | 500.02.07 | Ticari Mal - Hava Yönetimi - Hound SBD
900.02.01 | 900.02 | Makina ve Kalıplari - Amortismana Tabi |  | 500.02.08 | Ticari Mal - Hava Yönetimi - Hound AD
900.02.02 | 900.02 | Makina ve Kalıplari - Küçük Demirbaş |  | 500.02.09 | Ticari Mal - Hava Yönetimi - Hound GS
900.03 | 900 | Yardımcı Ekipmanlari |  | 500.02.10 | Ticari Mal - Hava Yönetimi - Hound CBD
900.03.01 | 900.03 | Yardımcı Ekipmanlari - Amortismana Tabi |  | 500.02.11 | Ticari Mal - Hava Yönetimi - Hound AG
900.03.02 | 900.03 | Yardımcı Ekipmanlari - Küçük Demirbaş |  | 500.03 | Ticari Mal - Hava Dağıtımı
900.04 | 900 | Kaldırma Ekipmanları |  | 500.03.01 | Ticari Mal - Hava Dağıtımı - Hava Dağıtımı
900.04.01 | 900.04 | Kaldırma Ekipmanları - Amortismana Tabi |  | 500.04 | Ticari Mal - Hava Filtrasyonu
900.04.02 | 900.04 | Kaldırma Ekipmanları - Küçük Demirbaş |  | 500.04.01 | Ticari Mal - Hava Filtrasyonu - Panel Filtre
900.05 | 900 | Kalite Ölçü Aletleri |  | 500.04.02 | Ticari Mal - Hava Filtrasyonu - Metal Yağ Filtresi
900.05.01 | 900.05 | Kalite Ölçü Aletleri - Amortismana Tabi |  | 500.05 | Ticari Mal - Aksesuar
900.05.02 | 900.05 | Kalite Ölçü Aletleri - Küçük Demirbaş |  | 500.05.02 | Ticari Mal - Aksesuar - Tel Kafes
900.06 | 900 | Depolama Malzemeleri |  | 500.05.03 | Ticari Mal - Aksesuar - Titreşim İzolatörü
900.06.01 | 900.06 | Depolama Malzemeleri - Amortismana Tabi |  | 500.05.04 | Ticari Mal - Aksesuar - Giriş Konisi
900.06.02 | 900.06 | Depolama Malzemeleri - Küçük Demirbaş |  | 500.05.05 | Ticari Mal - Aksesuar - Karşı Flanş
900.07 | 900 | Ofis Malzemeleri |  | 500.05.06 | Ticari Mal - Aksesuar - Susturucu
900.07.01 | 900.07 | Ofis Malzemeleri - Amortismana Tabi |  | 500.05.07 | Ticari Mal - Aksesuar - Elektrikli Isıtıcı
900.07.02 | 900.07 | Ofis Malzemeleri - Küçük Demirbaş |  | 500.05.08 | Ticari Mal - Aksesuar - Tekerlek
999.01.01 | 999.01 | Tanımsız Malzeme-Bize Ait olmayan |  | 500.05.09 | Ticari Mal - Aksesuar - Pano
|  |  |  | 500.05.10 | Ticari Mal - Aksesuar - TM Elektrik
|  |  |  | 500.05.11 | Ticari Mal - Aksesuar - Redüksiyon
|  |  |  | 900 | Demirbaşlar
|  |  |  | 900.01 | El Aletleri
|  |  |  | 900.01.01 | El Aletleri (Amortismana Tabi)
|  |  |  | 900.01.02 | El Aletleri (Küçük Demirbaş)
|  |  |  | 900.02 | Makinalar ve Kalıpları
|  |  |  | 900.02.01 | Makinalar ve Kalıpları (Amortismana Tabi)
|  |  |  | 900.02.02 | Makinalar ve Kalıpları (Küçük Demirbaş)
|  |  |  | 900.03 | Yardımcı Ekipmanlar
|  |  |  | 900.03.01 | Yardımcı Ekipmanlar (Amortismana Tabi)
|  |  |  | 900.03.02 | Yardımcı Ekipmanlar (Küçük Demirbaş)
|  |  |  | 900.04 | Kaldırma Ekipmanları
|  |  |  | 900.04.01 | Kaldırma Ekipmanları (Amortismana Tabi)
|  |  |  | 900.04.02 | Kaldırma Ekipmanları (Küçük Demirbaş)
|  |  |  | 900.05 | Kalite Ölçüm Aletleri
|  |  |  | 900.05.01 | Kalite Ölçüm Aletleri (Amortismana Tabi)
|  |  |  | 900.05.02 | Kalite Ölçüm Aletleri (Küçük Demirbaş)
|  |  |  | 900.06 | Depolama Malzemeleri
|  |  |  | 900.06.01 | Depolama Malzemeleri (Amortismana Tabi)
|  |  |  | 900.06.02 | Depolama Malzemeleri (Küçük Demirbaş)
|  |  |  | 900.07 | Ofis Malzemeleri
|  |  |  | 900.07.01 | Ofis Malzemeleri (Amortismana Tabi)
|  |  |  | 900.07.02 | Ofis Malzemeleri (Küçük Demirbaş)
|  |  |  | 999 | Tanımsız Malzeme
|  |  |  | 999.01 | Tanımsız Malzeme
|  |  |  | 999.01.01 | Bize Ait Olmayan Malzemeler
Note on A7: Code20
Note on B7: Code20
Note on C7: Text100

## Eski Kategoriler Genişletilmiş (hidden)
4- KATERGORİLER GENİŞLETİLMİŞ
SINIF | ANA GRUP | KATEGORİ ADI | BAĞLI BULUNDUĞU ÜRÜNLER | KATEGORİ NUMARASI | TİCARİ MAL - 500 | MAMUL - 400 | YARI MAMUL - 300 | SARF - 200 | HAMMADDE - 100
TİCARİ MAL - MAMUL | HAVA HAREKETİ | SEAHORSE | BANYO FANI | 01.01 | 500.01.01
TİCARİ MAL - MAMUL | HAVA HAREKETİ | KOI | KANAL FANI | 01.02 | 500.01.02 | 400.01.02
TİCARİ MAL - MAMUL | HAVA HAREKETİ | HERON | ÇATI FANI | 01.03 | 500.01.03 | 400.01.03
TİCARİ MAL - MAMUL | HAVA HAREKETİ | CARACAL | ISI GERİ KAZANIM CİHAZI | 01.04 | 500.01.04 | 400.01.04
TİCARİ MAL - MAMUL | HAVA HAREKETİ | FOX | SIĞINAK FANI | 01.05 | 500.01.05 | 400.01.05
TİCARİ MAL - MAMUL | HAVA HAREKETİ | BUTTERFLY | MUTFAK FANI | 01.06 | 500.01.06 | 400.01.06
TİCARİ MAL - MAMUL | HAVA HAREKETİ | TURTLE | KABİNLİ FAN | 01.07 | 500.01.07 | 400.01.07
TİCARİ MAL - MAMUL | HAVA HAREKETİ | OWL | DUVAR TİPİ FAN | 01.08 | 500.01.08 | 400.01.08
TİCARİ MAL - MAMUL | HAVA HAREKETİ | MARLIN | AKSİYAL KOVANLI FAN | 01.09 | 500.01.09 | 400.01.09
TİCARİ MAL - MAMUL | HAVA HAREKETİ | DRAGONFLY | DUMAN VE ISI TAHLİYE FANI | 01.10 | 500.01.10 | 400.01.10
TİCARİ MAL - MAMUL | HAVA HAREKETİ | NAUTILUS | SALYANGOZ FAN | 01.11 | 500.01.11 | 400.01.11
TİCARİ MAL - MAMUL | HAVA HAREKETİ | HUMMINGBIRD | EC FANLAR | 01.12 | 500.01.12 | 400.01.12
TİCARİ MAL - MAMUL | HAVA HAREKETİ | BEAR | ATEX FAN | 01.13 | 500.01.13 | 400.01.13
TİCARİ MAL - MAMUL | HAVA HAREKETİ | DOLPHIN | KLİMA SANTRALİ | 01.14 | 500.01.14 | 400.01.14
TİCARİ MAL - MAMUL | HAVA HAREKETİ | ALBATROSS | HAVA PERDESİ | 01.15 | 500.01.15
TİCARİ MAL - MAMUL | HAVA HAREKETİ | CHICKEN | TAVUKÇU FANI | 01.16 |  | 400.01.16
TİCARİ MAL - MAMUL | HAVA HAREKETİ | ELEPHANT | SİKLON VE TOZ TOPLAMA | 01.17 |  | 400.01.17
TİCARİ MAL - MAMUL | HAVA YÖNETİMİ | HOUND SD SW | KAT DUMAN DAMPERİ | 02.01 | 500.02.01 | 400.02.01
TİCARİ MAL - MAMUL | HAVA YÖNETİMİ | HOUND CRD | RELIEF DAMPER | 02.02 | 500.02.02 | 400.02.02
TİCARİ MAL - MAMUL | HAVA YÖNETİMİ | HOUND AL | HAVA PANJURU | 02.03 | 500.02.03 | 400.02.03
TİCARİ MAL - MAMUL | HAVA YÖNETİMİ | HOUND FD | YANGIN DAMPERİ | 02.04 | 500.02.04 | 400.02.04
TİCARİ MAL - MAMUL | HAVA YÖNETİMİ | HOUND SD F-S | AKSİYAL FAN DUMAN TAHLİYE DAMPERİ | 02.05 | 500.02.05 | 400.02.05
TİCARİ MAL - MAMUL | HAVA YÖNETİMİ | HOUND SD F | AKSİYAL FAN DİKDÖRTGEN GERİ AKIŞ DAMPERİ | 02.06 | 500.02.06 | 400.02.06
TİCARİ MAL - MAMUL | HAVA YÖNETİMİ | HOUND SBD | BUTTERFLY DAMPER | 02.07 | 500.02.07 | 400.02.07
TİCARİ MAL - MAMUL | HAVA YÖNETİMİ | HOUND AD | HAVA DAMPERİ | 02.08 | 500.02.08 | 400.02.08 |  |  | 100.03
TİCARİ MAL - MAMUL | HAVA YÖNETİMİ | HOUND GS | GRAVİTY SHUTTER | 02.09 | 500.02.09 | 400.02.09
TİCARİ MAL - MAMUL | HAVA YÖNETİMİ | HOUND CBD | KANAL TİPİ DAMPER | 02.10 | 500.02.10 | 400.02.10
TİCARİ MAL - MAMUL | HAVA YÖNETİMİ | HOUND RBD | DİKDÖRTGEN KANAL TİPİ DAMPER | 02.11 | 500.02.11 | 400.02.11
TİCARİ MAL - MAMUL | HAVA YÖNETİMİ | HOUND AG | TEK SIRA KANATLI MENFEZ | 02.12 | 500.02.12 | 400.02.12
TİCARİ MAL - MAMUL | HAVA DAĞITIMI |  | FLEX, HAVALANDIRMA KANAL | 03.01 | 500.03 | 400.03 |  |  | 100.03
TİCARİ MAL - MAMUL-HAMMADDE | HAVA FİLTRASYONU | HAVA TEMİZLEME ÜNİTELERİ | PANEL FİLTRE | 04.01 | 500.04.01 |  |  |  | 100.04.01
TİCARİ MAL - MAMUL-HAMMADDE | HAVA FİLTRASYONU | HAVA TEMİZLEME ÜNİTELERİ | METAL YAĞ FİLRESİ | 04.02 | 500.04.02 |  |  |  | 100.04.02
TİCARİ MAL - MAMUL-HAMMADDE | HAVA FİLTRASYONU | HAVA TEMİZLEME ÜNİTELERİ | KARBON FİLTRE | 04.03 | 500.04.03 |  |  |  | 100.04.03
TİCARİ MAL - MAMUL-HAMMADDE | HAVA FİLTRASYONU | HAVA TEMİZLEME ÜNİTELERİ | HEPA FİLTRE VE DİĞER | 04.04 | 500.04.04 |  |  |  | 100.04.04
TİCARİ MAL - MAMUL-HAMMADDE | AKSESUARLAR | AKSESUARLAR | BAĞLANTI AYAĞI | 05.01 | 500.05.01 | 400.05.01
TİCARİ MAL - MAMUL-HAMMADDE | AKSESUARLAR | AKSESUARLAR | TEL KAFES |  | 500.05.02 | 400.05.02
TİCARİ MAL - MAMUL-HAMMADDE | AKSESUARLAR | AKSESUARLAR | TİTREŞİM İZOLATÖRÜ |  | 500.05.03 | 400.05.03
TİCARİ MAL - MAMUL-HAMMADDE | AKSESUARLAR | AKSESUARLAR | GİRİŞ KONİSİ |  | 500.05.04 | 400.05.04
TİCARİ MAL - MAMUL-HAMMADDE | AKSESUARLAR | AKSESUARLAR | KARŞI FLANŞ |  | 500.05.05 | 400.05.05
TİCARİ MAL - MAMUL-HAMMADDE | AKSESUARLAR | AKSESUARLAR | SUSTURUCU |  | 500.05.06 | 400.05.06
TİCARİ MAL - MAMUL-HAMMADDE | AKSESUARLAR | AKSESUARLAR | BAKIM KAPAĞI |  | 500.05.07 | 400.05.07
TİCARİ MAL - MAMUL-HAMMADDE | AKSESUARLAR | AKSESUARLAR | ELEKTRİKLİ ISITICI |  | 500.05.08 | 400.05.08
TİCARİ MAL - MAMUL-HAMMADDE | AKSESUARLAR | AKSESUARLAR | ÇATI SOKETİ |  | 500.05.09 | 400.05.09
TİCARİ MAL - MAMUL-HAMMADDE | AKSESUARLAR | AKSESUARLAR | ÇATI ADAPTÖR ÇERÇEVESİ |  | 500.05.10 | 400.05.10
TİCARİ MAL - MAMUL-HAMMADDE | AKSESUARLAR | AKSESUARLAR | VANE |  | 500.05.11 | 400.05.11
TİCARİ MAL - MAMUL-HAMMADDE | AKSESUARLAR | PANO, OTOMASYON SİSTEMİ |  | 06.01 | 500.06.01
TİCARİ MAL - MAMUL | AKSESUARLAR | ELEKTRİK OTOMASYON MALZEMELERİ |  | 07.01 | 500.07.01 |  |  |  | 100.07.02
YARI MAMUL | YM SAC | KANAL FANI İŞLENMİŞ SACLARI |  | 08.01 |  |  | 300.08.01
YARI MAMUL | YM SAC | ÇATI FANI İŞLENMİŞ SACLARI |  | 08.02 |  |  | 300.08.02
YARI MAMUL | YM SAC | CARACAL İŞLENMİŞ SACLARI |  | 08.03 |  |  | 300.08.03
YARI MAMUL | YM SAC | FOX İŞLENMİŞ SACLARI |  | 08.04 |  |  | 300.08.04
YARI MAMUL | YM SAC | BUTTERFLY İŞLENMİŞ SACLARI |  | 08.05 |  |  | 300.08.05
YARI MAMUL | YM SAC | DUVAR TİPİ İŞLENMİŞ SACLARI |  | 08.06 |  |  | 300.08.06
YARI MAMUL | YM SAC | KOVAN VE FLANŞ İŞLENMİŞ SACLARI |  | 08.07 |  |  | 300.08.07
YARI MAMUL | YM SAC | JET FAN İŞLENMİŞ SAC VE PROFİLLERİ |  | 08.08 |  |  | 300.08.08
YARI MAMUL | YM SAC | SALYANGOZ FAN İŞLENMİŞ SACLARI |  | 08.09 |  |  | 300.08.09
YARI MAMUL | YM SAC | HÜCRELİ İŞLENMİŞ SACLARI |  | 08.10 |  |  | 300.08.10
YARI MAMUL | YM SAC | AKSESUAR İŞLENMİŞ SACLARI |  | 08.11 |  |  | 300.08.11
YARI MAMUL | YM SAC | YEDEK |  | 08.12 |  |  | 300.08.12
YARI MAMUL | YM SAC | YEDEK |  | 08.13 |  |  | 300.08.13
YARI MAMUL | YM SAC | YEDEK |  | 08.14 |  |  | 300.08.14
YARI MAMUL | YM PERVANE | AKSİYAL PERVANE | PERVANE GRUPLARI | 08.15
YARI MAMUL | YM PERVANE | RADYAL PERVANE | PERVANE GRUPLARI | 08.16 |  |  | 300.08.16
YARI MAMUL | YM SAC | FASON İŞLER |  | 08.17 |  |  | 300.08.17
HAMMADDE | SAC HAMMADDE | KANAL FANI SACLARI |  | 08.01 |  |  |  |  | 100.08.01
HAMMADDE | SAC HAMMADDE | ÇATI FANI SACLARI |  | 08.02 |  |  |  |  | 100.08.02
HAMMADDE | SAC HAMMADDE | IGK SACLARI |  | 08.03 |  |  |  |  | 100.08.03
HAMMADDE | SAC HAMMADDE | SIĞINAK FANI SACLARI |  | 08.04 |  |  |  |  | 100.08.04
HAMMADDE | SAC HAMMADDE | MUTFAK FANI SACLARI |  | 08.05 |  |  |  |  | 100.08.05
HAMMADDE | SAC HAMMADDE | DUVAR TİPİ SACLARI |  | 08.06 |  |  |  |  | 100.08.06
HAMMADDE | SAC HAMMADDE | KOVAN VE FLANŞ SACLARI |  | 08.07 |  |  |  |  | 100.08.07
HAMMADDE | SAC HAMMADDE | JET FAN SACLARI |  | 08.08 |  |  |  |  | 100.08.08
HAMMADDE | SAC HAMMADDE | SALYANGOZ FAN SACLARI |  | 08.09 |  |  |  |  | 100.08.09
HAMMADDE | SAC HAMMADDE | HÜCRELİ FAN SACLARI |  | 08.10 |  |  |  |  | 100.08.10
HAMMADDE | SAC HAMMADDE | AKSESUAR SACLARI |  | 08.11 |  |  |  |  | 100.08.11
HAMMADDE | SAC HAMMADDE | YEDEK |  | 08.12 |  |  |  |  | 100.08.12
HAMMADDE | SAC HAMMADDE | YEDEK |  | 08.13 |  |  |  |  | 100.08.13
HAMMADDE | SAC HAMMADDE | YEDEK |  | 08.14 |  |  |  |  | 100.08.14
HAMMADDE | SAC HAMMADDE | AKSİYAL PERVANE SACLARI |  | 08.15 |  |  |  |  | 100.08.15
HAMMADDE | SAC HAMMADDE | RADYAL PERVANE SACLARI |  | 08.16 |  |  |  |  | 100.08.16
HAMMADDE | SAC HAMMADDE | FASON İŞLERİN SACLARI |  | 08.17 |  |  |  |  | 100.08.17
HAMMADDE | SAC HAMMADDE | DİĞER SAC MALZEMELERİ |  | 08.50 |  |  |  |  | 100.08.50
HAMMADDE | SAC HAMMADDE | PLAKA SACLAR |  | 08.51 |  |  |  |  | 100.08.51
HAMMADDE | SAC HAMMADDE | PROFİLLER |  | 08.52 |  |  |  |  | 100.08.52
HAMMADDE | MOTOR | F300 ISIYA DAYANIKLI MOTOR |  | 09.01 |  |  |  |  | 100.09.01
HAMMADDE | MOTOR | STANDART MOTOR |  | 09.02 |  |  |  |  | 100.09.02
HAMMADDE | MOTOR | EXPROOF MOTOR |  | 09.03 |  |  |  |  | 100.09.03
HAMMADDE | MOTOR | PLUG FAN |  | 09.04 |  |  |  |  | 100.09.04
HAMMADDE | MOTOR | EC MOTOR |  | 09.05 |  |  |  |  | 100.09.05
HAMMADDE | MOTOR | SERVO MOTOR |  | 09.06 |  |  |  |  | 100.09.06
HAMMADDE | MOTOR | F400 MOTORLAR |  | 09.07 |  |  |  |  | 100.09.07
HAMMADDE | MOTOR | Motor yedek parçaları |  | 09.08 |  |  |  |  | 100.09.08
HAMMADDE | PERVANE HAMMADDELERİ | AKSİYAL PERVANE PARÇALARI | MULTIWING PARÇALARI V.B. | 10.01 |  |  |  |  | 100.10.01
HAMMADDE | PERVANE HAMMADDELERİ | RADYAL PERVANE PARÇALARI | KONİK GÖBEK, EMİŞ KONİSİ | 10.02 |  |  |  |  | 100.10.02
HAMMADDE | PERVANE HAMMADDELERİ | ALUMİNYUM KÜLÇE |  | 10.03 |  |  |  |  | 100.10.03
HAMMADDE | ELEKTRİK MALZEMELERİ | KLEMENS |  | 11.01 |  |  |  |  | 100.11.01
HAMMADDE | ELEKTRİK MALZEMELERİ | BUAT KUTUSU |  | 11.02 |  |  |  |  | 100.11.02
HAMMADDE | ELEKTRİK MALZEMELERİ | MAKARON |  | 11.03 |  |  |  |  | 100.11.03
HAMMADDE | ELEKTRİK MALZEMELERİ | RAKOR |  | 11.04 |  |  |  |  | 100.11.04
HAMMADDE | ELEKTRİK MALZEMELERİ | REZİSTANS |  | 11.05 |  |  |  |  | 100.11.05
HAMMADDE | ELEKTRİK MALZEMELERİ | KABLO VE PAPUÇLAR |  | 11.06 |  |  |  |  | 100.11.06
HAMMADDE | HIRDAVAT | CIVATA PUL SOMUN VİDA VB |  | 12.01 |  |  |  |  | 100.12.01
HAMMADDE | HIRDAVAT | BOYALAR |  | 12.02 |  |  |  |  | 100.12.02
HAMMADDE | HIRDAVAT | İZOLASYON MALZEMELERİ |  | 12.03 |  |  |  |  | 100.12.03
HAMMADDE | HIRDAVAT | DİĞER (Taşlama taşı, matkap ucu vb.) |  | 12.50 |  |  |  |  | 100.12.50
SINIF | ANA GRUP | KATEGORİ NUMARASI | KATEGORİ | ÖRNEK
SARF/ENDİREKT - 200 | ENDİREKT (04) | 04.01 | İŞ GÜVENLİĞİ
SARF/ENDİREKT - 200 | ENDİREKT (04) | 04.02 | ÜRETİMDE TÜKENE SARF | Temizlik bezleri, matkap uçları, flap, silikon, yağlar, conta, kaynak teli, tiner vb.
SARF/ENDİREKT - 200 | SARF (05) | 05.01 | PAKETLEME MALZEMELERİ | Paler, çivi, bant, streç vb.
SARF/ENDİREKT - 200 | OFİS SARF (05) | 05.02 | OFİS MALZEMELERİ-MASRAF | A4, zımba teli, kalemler, klasör, temizlik malzemeleri vb.
SINIF | ANA GRUP | KATEGORİ NUMARASI | KATEGORİ | ÖRNEK
DEMİRBAŞ-900 | ÜRETİM (01) | 01.01 | ÜRETİM EL ALETLERİ
DEMİRBAŞ-900 | ÜRETİM (01) | 01.02 | MAKİNALAR VE KALIPLARI
DEMİRBAŞ-900 | ÜRETİM (01) | 01.03 | YARDIMCI MAKİNALAR
DEMİRBAŞ-900 | ÜRETİM (01) | 01.04 | KALDIRMA EKİPMANLARI
DEMİRBAŞ-900 | ÜRETİM (01) | 01.05 | KALİTE ÖLÇÜ ALETLERİ | Merte, yangın tüpleri vb.
DEMİRBAŞ-900 | ÜRETİM (01) | 01.06 | DEPOLAMA MALZEMELERİ | Avadanlık, raflar, dolarplar vb.
DEMİRBAŞ-900 | OFİS (02) | 02.01 | OFİS MALZEMELERİ | Masa, sandalye, bilgisayar vb.
DEMİRBAŞ-900 | OFİS (02) | 02.02 | WC/MUTFAK MALZEMELERİ | Havlu aparatı, wc aparatı, aktivite mlz. vb.
DEMİRBAŞ-900 | İNŞAAT (03) | 03.01 | İNŞAAT-HM | Hammadde olarak alınanlar. (Profiller, paneller vb.)
DEMİRBAŞ-900 | İNŞAAT (03) | 03.02 | İNŞAAT-YM/MM | YM/MM Hammaddeler kullanılarak bir yapı olarak bünyeye katılması. (Mutfak alanı, telçit, kapı vb.)